## INTER SCIENCE
Código (*) | Nombre genérico (*) | Descripción del producto | Modelo | Marca (*) | Medida (*) | Fisico o servicio (*) | Proveedor Categoría | Unidad de negocio (*) | Subcategoría | Precio . (*) | 1: con registro sanitario; 0: Sin registro | temperatura
U121-101-a | PAPEL PARA EQUIPO (ACON,STAT FAX, OPTI. XP-300, POCHI,DCA, BFTII | PAPEL PARA EQUIPO (ACON,STAT FAX, OPTI. XP-300, POCHI,DCA, BFTII 4 ROLLO X CAJA | 4 ROLLO X CAJA | ACON | Unidad | Fisico | ACON | INSUMO |  | 120 | 0
U031-105 | TIRAS DE ORINA FCO. | TIRAS DE ORINA FCO. X 100 Insight | X 100 Insight | ACON | Unidad | Fisico | ACON | REACTIVO |  | 134 | 1
U021-015 | URIN CONTROL LIQUID | URIN CONTROL LIQUID |  | ACON | Unidad | Fisico | ACON | REACTIVO |  | - | 1
IK702 | Tencell Cuvettes OPTILITE | Tencell Cuvettes OPTILITE | OPTILITE | BINDING SITE | CAJA | Fisico | BINDING SITE | INSUMO |  | 30604 | 0
IK703 | Solucion de lavado (20 ml) OPTILITE | Solucion de lavado (20 ml) OPTILITE | OPTILITE | BINDING SITE | KIT | Fisico | BINDING SITE | INSUMO |  | 2245 | 0
IK704 | Solucion de lavado (100 ml) OPTILITE | Solucion de lavado (100 ml) OPTILITE | OPTILITE | BINDING SITE | KIT | Fisico | BINDING SITE | INSUMO |  | 2628 | 0
IK705 | Solucion de mantenimiento de tubos OPTILITE | Solucion de mantenimiento de tubos OPTILITE | OPTILITE | BINDING SITE | KIT | Fisico | BINDING SITE | INSUMO |  | 3449 | 0
IK709 | OPTILITE Diluyente 1 | OPTILITE Diluyente 1 | OPTILITE | BINDING SITE | UNIDAD | Fisico | BINDING SITE | REACTIVO |  | 2491 | 1
IK710 | OPTILITE Diluyente 2 | OPTILITE Diluyente 2 | OPTILITE | BINDING SITE | UNIDAD | Fisico | BINDING SITE | REACTIVO |  | 2491 | 1
IK711 | OPTILITE Diluyente 3 | OPTILITE Diluyente 3 | OPTILITE | BINDING SITE | UNIDAD | Fisico | BINDING SITE | REACTIVO |  | 1287 | 1
LK008.OPT | IgG3 Kit Optilite | IgG3 Kit Optilite | OPTILITE | BINDING SITE | KIT | Fisico | BINDING SITE | REACTIVO |  | 29537 | 1
LK009.OPT | IgG4 Kit Optilite | IgG4 Kit Optilite | OPTILITE | BINDING SITE | UNIDAD | Fisico | BINDING SITE | REACTIVO |  | 29537 | 1
LK013.OPT | IgD kit Optilite | IgD kit Optilite | OPTILITE | BINDING SITE | KIT | Fisico | BINDING SITE | REACTIVO |  | 20038 | 1
LK014.OPT | IgE kit Optilite | IgE kit Optilite | OPTILITE | BINDING SITE | KIT | Fisico | BINDING SITE | REACTIVO |  | 20887 | 1
LK016.M.OPT | Freelite Mx™ Kappa Free Kit | Freelite Mx™ Kappa Free Kit | OPTILITE | BINDING SITE | KIT | Fisico | BINDING SITE | REACTIVO |  | 20777 | 1
LK016.OPT | Freelite Kappa Kit OPTILITE | Freelite Kappa Kit OPTILITE | OPTILITE | BINDING SITE | KIT | Fisico | BINDING SITE | REACTIVO |  | 21462 | 1
LK018.M.OPT | Freelite Mx™ Lambda Free Kit | Freelite Mx™ Lambda Free Kit | OPTILITE | BINDING SITE | KIT | Fisico | BINDING SITE | REACTIVO |  | 20777 | 1
LK018.OPT | Freelite Lambda Kit OPTILITE | Freelite Lambda Kit OPTILITE | OPTILITE | BINDING SITE | KIT | Fisico | BINDING SITE | REACTIVO |  | 20098 | 1
LK151.OPT | Factor Reumatoideo OPTILITE Kit x 100 det | Factor Reumatoideo OPTILITE Kit x 100 det | OPTILITE | BINDING SITE | KIT | Fisico | BINDING SITE | REACTIVO |  | 10375 | 1
LK189.OPT | ASO Anti estreptolisina Optilite kit x 100 det | ASO Anti estreptolisina Optilite kit x 100 det | OPTILITE | BINDING SITE | KIT | Fisico | BINDING SITE | REACTIVO |  | 6269 | 1
NC014.OPT | IgE Calibrador kit Optilite | IgE Calibrador kit Optilite | OPTILITE | BINDING SITE | KIT | Fisico | BINDING SITE | CALIBRADOR |  | 9992 | 1
NC044.OPT | Calibrador Proteína C reactiva | Calibrador Proteína C reactiva | OPTILITE | BINDING SITE | KIT | Fisico | BINDING SITE | CALIBRADOR |  | 3148 | 1
NK004.OPT | IgG Kit Optilite | IgG Kit Optilite | OPTILITE | BINDING SITE | KIT | Fisico | BINDING SITE | REACTIVO |  | 2163 | 1
NK006.OPT | IgG1 Kit Optilite | IgG1 Kit Optilite | OPTILITE | BINDING SITE | UNIDAD | Fisico | BINDING SITE | REACTIVO |  | 29537 | 1
NK007.OPT | IgG2 Kit Optilite | IgG2 Kit Optilite | OPTILITE | BINDING SITE | UNIDAD | Fisico | BINDING SITE | REACTIVO |  | 29537 | 1
NK010.OPT | IgA Kit Optilite | IgA Kit Optilite | OPTILITE | BINDING SITE | KIT | Fisico | BINDING SITE | REACTIVO |  | 1916 | 1
NK012.OPT | IgM Kit Optilite | IgM Kit Optilite | OPTILITE | BINDING SITE | KIT | Fisico | BINDING SITE | REACTIVO |  | 1916 | 1
NK019.OPT | C1 inhibidor Optilite | C1 inhibidor Optilite | OPTILITE | BINDING SITE | UNIDAD | Fisico | BINDING SITE | REACTIVO |  | 9992 | 1
NK023.OPT | C3c Kit Optilite | C3c Kit Optilite | OPTILITE | BINDING SITE | KIT | Fisico | BINDING SITE | REACTIVO |  | 3422 | 1
NK025.OPT | C4 Kit Optilite | C4 Kit Optilite | OPTILITE | BINDING SITE | KIT | Fisico | BINDING SITE | REACTIVO |  | 3422 | 1
NK032.L.OPT | Microalbumina kit Optilite | Microalbumina kit Optilite | OPTILITE | BINDING SITE | UNIDAD | Fisico | BINDING SITE | REACTIVO |  | 3477 | 1
NK034.OPT | Alfa 1 antitripsina Kit Optilite | Alfa 1 antitripsina Kit Optilite | OPTILITE | BINDING SITE | UNIDAD | Fisico | BINDING SITE | REACTIVO |  | 6953 | 1
NK044.OPT | PCR OPTILITE | PCR OPTILITE | OPTILITE | BINDING SITE | KIT | Fisico | BINDING SITE | REACTIVO |  | 5612 | 1
NK070.OPT | Transferrina OPTILITE kit x 100 det. | Transferrina OPTILITE kit x 100 det. | OPTILITE | BINDING SITE | KIT | Fisico | BINDING SITE | REACTIVO |  | 5420 | 1
NQ014.OPT | IgE Control Kit Optilite | IgE Control Kit Optilite | OPTILITE | BINDING SITE | KIT | Fisico | BINDING SITE | CONTROL |  | 10484 | 1
NQ044.OPT | Control PCR OPTILITE | Control PCR OPTILITE | OPTILITE | BINDING SITE | KIT | Fisico | BINDING SITE | CONTROL |  | 1533 | 1
358 | PLACA | PLACA SEROLOGICA 12 POCILLOS (KLINE) (CRAL) | SEROLOGICA 12 POCILLOS (KLINE) | CRAL | Unidad | Fisico | CRAL | INSUMO |  | 250 | 0
PV10015 | PLACAS PETRI DE VIDRIO | PLACAS PETRI DE VIDRIO 100X15 MM X 48 UND (CRAL) | 100X15 MM X 48 UND | CRAL | Unidad | Fisico | CRAL | INSUMO |  | 1213 | 0
PV10015UND | PLACA PETRI DE VIDRIO | PLACA PETRI DE VIDRIO UND 100X15 MM (CRAL) | UND 100X15 MM | CRAL | Unidad | Fisico | CRAL | INSUMO |  | 28 | 0
ERLBE1000 | Matraz Erlenmeyer Vidrio | Matraz Erlenmeyer Vidrio 1000 ml de vidrio (CRAL) | 1000 ml de vidrio | CRAL | Unidad | Fisico | CRAL | INSUMO |  | 101 | 0
ERLBE500 | Matraz erlenmeyer | Matraz erlenmeyer 500 ml de vidrio (CRAL) | 500 ml de vidrio | CRAL | Unidad | Fisico | CRAL | INSUMO |  | 84 | 0
ERLBE250 | Matraz Erlenmeyer | Matraz Erlenmeyer x 250 ml Vidrio (CRAL) | x 250 ml Vidrio | CRAL | Unidad | Fisico | CRAL | INSUMO |  | 47 | 0
1401-10 | CUBREOBJETOS | CUBREOBJETOS 18 X 18 MM PAQ/ LAMINADO 248 LAMINAS | 18 X 18 MM PAQ/ LAMINADO 248 LAMINAS | CRAL | Unidad | Fisico | CRAL | INSUMO |  | 76 | 0
P20X26 | CUBREOBJETOS PARA CAMARA NEUBAUER | CUBREOBJETOS PARA CAMARA NEUBAUER 20X26 MM X 50 LAMINAS (CRAL) | 20X26 MM X 50 LAMINAS | CRAL | Unidad | Fisico | CRAL | INSUMO |  | 47 | 0
P1275 | TUBOS HEMOLISIS | TUBOS HEMOLISIS 12 X 75 X 5 ML CRAL | 12 X 75 X 5 ML | CRAL | Unidad | Fisico | CRAL | INSUMO |  | 204 | 0
P15100 | TUBO DE VIDRIO 15X100 MM CAJA X 250 | TUBO DE VIDRIO 15X100 MM CAJA X 250 (CRAL) | 15X100 MM CAJA X 250 | CRAL | Unidad | Fisico | CRAL | INSUMO |  | 342 | 0
P13100B | TUBO DE VIDRIO CON TAPA ROSCA BAQUELITA | TUBO DE VIDRIO CON TAPA ROSCA BAQUELITA X 250 UNIDADES (CRAL) | X 250 UNIDADES | CRAL | Unidad | Fisico | CRAL | INSUMO |  | 1265 | 0
CLT24H2LAUND | FRASCO COLECTOR DE ORINA | FRASCO COLECTOR DE ORINA DE 24 HRS COLOR AMBAR 2 L (CRAL) | 24 HRS COLOR AMBAR 2 L | CRAL | Unidad | Fisico | CRAL | INSUMO |  | 55 | 0
CLT24H2LT UND | colector | colector de 24 hrs x UNIDAD (CRAL) | de 24 hrs x UNIDAD | CRAL | Unidad | Fisico | CRAL | INSUMO |  | 48 | 0
CLT100ES-RGMX100 | COLECTOR DE ORINA ESTERIL | COLECTOR DE ORINA ESTERIL 100 ML X 100 UND (CRAL) | 100 ML X 100 UND | CRAL | Unidad | Fisico | CRAL | INSUMO |  | 51 | 1
18172NM | PUNTAS TIPO UNIVERSAL | PUNTAS TIPO UNIVERSAL 200-1000 UL X 1000 UND (CRAL) | 200-1000 UL X 1000 UND | CRAL | Unidad | Fisico | CRAL | INSUMO |  | 525 | 0
E2080ML | ESTANTE METALICO CUBIERTO EN PVC | ESTANTE METALICO CUBIERTO EN PVC X20 ESPACIOS DE FRASCOS DE ORINAS (CRAL) | X20 ESPACIOS DE FRASCOS DE ORINAS | CRAL | Unidad | Fisico | CRAL | INSUMO |  | 2639 | 0
SAC040 | BOLSA PARA AUTOCLAVE | BOLSA PARA AUTOCLAVE 40 LITROS 50X60 CM X 20 UND (CRAL) | 40 LITROS 50X60 CM X 20 UND | CRAL | Unidad | Fisico | CRAL | INSUMO |  | 202 | 0
SAC060 | BOLSA PARA AUTOCLAVE | BOLSA PARA AUTOCLAVE 60 LITROS 60X80 CM PAQUETE CON 20 (CRAL) | 60 LITROS 60X80 CM PAQUETE CON 20 | CRAL | Unidad | Fisico | CRAL | INSUMO |  | 520 | 0
SAC0100 | BOLSA PARA AUTOCLAVE | BOLSA PARA AUTOCLAVE 100 LITRO 75X105 CM PAQ CON 20 (CRAL) | 100 LITRO 75X105 CM PAQ CON 20 | CRAL | Unidad | Fisico | CRAL | INSUMO |  | 520 | 0
5050 | ASPIRADOR PARA PIPETAS | ASPIRADOR PARA PIPETAS 1 ML - 2 ML AZUL (CRAL) | 1 ML - 2 ML AZUL | CRAL | Unidad | Fisico | CRAL | INSUMO |  | 520 | 0
5051 | ASPIRADOR PARA PIPETAS | ASPIRADOR PARA PIPETAS 5-10 ML VERDE (CRAL) | 5-10 ML VERDE | CRAL | Unidad | Fisico | CRAL | INSUMO |  | 101 | 0
5052 | ASPIRADOR PARA PIPETAS 20-25 ML ROJO | ASPIRADOR PARA PIPETAS 20-25 ML ROJO (CRAL) | 20-25 ML ROJO | CRAL | Unidad | Fisico | CRAL | INSUMO |  | 158 | 0
PERFU1 | COLECTOR PARA PERFUROCORTANTE DE 1 LITRO | COLECTOR PARA PERFUROCORTANTE DE 1 LITRO (CRAL) | 1 LITRO | CRAL | Unidad | Fisico | CRAL | INSUMO |  | 356 | 0
GRA | TORNIQUETE ADULTO AZUL | TORNIQUETE ADULTO AZUL (CRAL) |  | CRAL | Unidad | Fisico | CRAL | INSUMO |  | 47 | 0
GRI | TORNOQUETE INFANTIL | TORNOQUETE INFANTIL (CRAL) |  | CRAL | Unidad | Fisico | CRAL | INSUMO |  | 47 | 0
S10 | SOPORTE DE WESTER GREEN | SOPORTE DE WESTER GREEN (CRAL) |  | CRAL | Unidad | Fisico | CRAL | INSUMO |  | 184 | 0
PW200 | PIPETA DE WESTER GREEN X 10 UND | PIPETA DE WESTER GREEN X 10 UND (CRAL) | X 10 UND | CRAL | Unidad | Fisico | CRAL | INSUMO |  | 47 | 0
R0011C | HIV 1/2 Ab Plus Combo Rapid Test, Cs TACO | HIV 1/2 Ab Plus Combo Rapid Test, Cs TACO |  | CTK BIOTECH INC. | CAJ | Fisico | CTK BIOTECH INC. | REACTIVO |  | 480 | 1
R0018C | HIV Ag/Ab 4th Gen. Rapid Test, Cs TACO | HIV Ag/Ab 4th Gen. Rapid Test, Cs TACO |  | CTK BIOTECH INC. | CAJ | Fisico | CTK BIOTECH INC. | REACTIVO |  | 1221 | 1
R0023S | HCV Ab Plus Rapid Test, Ds TIRA | HCV Ab Plus Rapid Test, Ds TIRA |  | CTK BIOTECH INC. | CAJ | Fisico | CTK BIOTECH INC. | REACTIVO |  | 560 | 1
R0024C | HCV Ab Plus Combo Rapid Test, Cs TACO | HCV Ab Plus Combo Rapid Test, Cs TACO |  | CTK BIOTECH INC. | CAJ | Fisico | CTK BIOTECH INC. | REACTIVO |  | 611 | 1
R0031C | Syphilis Ab Combo, S,P,ST Caja X 30 UND Casset | Syphilis Ab Combo, S,P,ST Caja X 30 UND Casset | X 30 UND Casset | CTK BIOTECH INC. | CAJ | Fisico | CTK BIOTECH INC. | REACTIVO |  | 439 | 1
R0171C | Chagas Ab Combo Rapid Test, Cs TACO | Chagas Ab Combo Rapid Test, Cs TACO |  | CTK BIOTECH INC. | CAJ | Fisico | CTK BIOTECH INC. | REACTIVO |  | 1379 | 1
R0192C | H. pylori Ag Rapid test TACO | H. pylori Ag Rapid test TACO |  | CTK BIOTECH INC. | CAJ | Fisico | CTK BIOTECH INC. | REACTIVO |  | 840 | 1
R2002C | PSA Semi-quantitative Rapid Test, Cs TACO | PSA Semi-quantitative Rapid Test, Cs TACO |  | CTK BIOTECH INC. | CAJ | Fisico | CTK BIOTECH INC. | REACTIVO |  | 690 | 1
R1001C | HCG Combo Rapid Test TACO 10 mlU-ml | HCG Combo Rapid Test TACO 10 mlU-ml | 10 mlU-ml | CTK BIOTECH INC. | CAJ | Fisico | CTK BIOTECH INC. | REACTIVO |  | 240 | 1
R1001S | HCG Combo Rapid 50 Test TIRA 10 mlU-ml | HCG Combo Rapid 50 Test TIRA 10 mlU-ml | 10 mlU-ml | CTK BIOTECH INC. | CAJ | Fisico | CTK BIOTECH INC. | REACTIVO |  | 203 | 1
R3002C | Troponin I combo rapid test TACO | Troponin I combo rapid test TACO |  | CTK BIOTECH INC. | CAJ | Fisico | CTK BIOTECH INC. | REACTIVO |  | 1069 | 1
R2011C | FOB Hi Rapid Test TACO | FOB Hi Rapid Test TACO |  | CTK BIOTECH INC. | CAJ | Fisico | CTK BIOTECH INC. | REACTIVO |  | 636 | 1
R0062C | Dengue DUO Ag-IgG Rpid Test, Cs | Dengue DUO Ag-IgG Rpid Test, Cs |  | CTK BIOTECH INC. | CAJ | Fisico | CTK BIOTECH INC. | REACTIVO |  | 3134 | 1
R0092C | HAV IgG/IgM Rapid, S,P,ST Caja X 30 UND Casset | HAV IgG/IgM Rapid, S,P,ST Caja X 30 UND Casset | X 30 UND Casset | CTK BIOTECH INC. | CAJ | Fisico | CTK BIOTECH INC. | REACTIVO |  | 1679 | 1
R0191C | H. pylori Ab, S,P,ST Caja X 30 UND Casset | H. pylori Ab, S,P,ST Caja X 30 UND Casset | X 30 UND Casset | CTK BIOTECH INC. | CAJ | Fisico | CTK BIOTECH INC. | REACTIVO |  | 540 | 1
R0187C | Influenza A/B Ag Rapid test Caja X 20 UND | Influenza A/B Ag Rapid test Caja X 20 UND | X 20 UND | CTK BIOTECH INC. | CAJ | Fisico | CTK BIOTECH INC. | REACTIVO |  | 1880 | 1
R0194C | Rotavirus Ag, Caja 25 UND Casset | Rotavirus Ag, Caja 25 UND Casset | 25 UND Casset | CTK BIOTECH INC. | CAJ | Fisico | CTK BIOTECH INC. | REACTIVO |  | 1018 | 1
R0234C | Toxo IgG/IgM, S,P,ST Caja X 30 UND Casset | Toxo IgG/IgM, S,P,ST Caja X 30 UND Casset | X 30 UND Casset | CTK BIOTECH INC. | CAJ | Fisico | CTK BIOTECH INC. | REACTIVO |  | 941 | 1
DOA-10 | TEST MULTIDROGA X 10 CASSETTES | TEST MULTIDROGA X 10 CASSETTES | X 10 CASSETTES | CYPRESS | Unidad | Fisico | CYPRESS | REACTIVO |  | 2072 | 1
PSX | CYAN PIPETTE STAND | CYAN PIPETTE STAND |  | CYPRESS | Unidad | Fisico | CYPRESS | INSUMO |  | 1020 | 0
PS00005 | CYANPipette 0.5 - 10 uL | CYANPipette 0.5 - 10 uL | 0.5 - 10 uL | CYPRESS | Unidad | Fisico | CYPRESS | INSUMO |  | 1945 | 0
PS00050 | CYANPipette 5 - 50 UL | CYANPipette 5 - 50 UL | 5 - 50 UL | CYPRESS | Unidad | Fisico | CYPRESS | INSUMO |  | 1945 | 0
PS00100 | CYANPipette 10 - 100 uL | CYANPipette 10 - 100 uL | 10 - 100 uL | CYPRESS | Unidad | Fisico | CYPRESS | INSUMO |  | 1945 | 0
PS00200 | CYANPipette 20 - 200 uL | CYANPipette 20 - 200 uL | 20 - 200 uL | CYPRESS | Unidad | Fisico | CYPRESS | INSUMO |  | 1945 | 0
PS00500 | CYANPipette 50 - 200 UL | CYANPipette 50 - 200 UL | 50 - 200 UL | CYPRESS | Unidad | Fisico | CYPRESS | INSUMO |  | 1945 | 0
PM00500 | CYANPipette 50 - 300 uL multicanal 8 canales | CYANPipette 50 - 300 uL multicanal 8 canales | 50 - 300 uL multicanal 8 canales | CYPRESS | Unidad | Fisico | CYPRESS | INSUMO |  | 14700 | 0
PS01000 | CYANPipette 100 - 1000 UL | CYANPipette 100 - 1000 UL | 100 - 1000 UL | CYPRESS | Unidad | Fisico | CYPRESS | INSUMO |  | 1945 | 0
PS0005 | CYAN Pipette 5 uL Fijo | CYAN Pipette 5 uL Fijo | 5 uL Fijo | CYPRESS | Unidad | Fisico | CYPRESS | INSUMO |  | 1324 | 0
PS0010 | CYANPipette 10 uL Fijo | CYANPipette 10 uL Fijo | 10 uL Fijo | CYPRESS | Unidad | Fisico | CYPRESS | INSUMO |  | 1324 | 0
PS0020 | CYANPipette 20 uL Fijo | CYANPipette 20 uL Fijo | 20 uL Fijo | CYPRESS | Unidad | Fisico | CYPRESS | INSUMO |  | 1324 | 0
PS0050 | CYANPipette 50 uL Fijo | CYANPipette 50 uL Fijo | 50 uL Fijo | CYPRESS | Unidad | Fisico | CYPRESS | INSUMO |  | 1324 | 0
PS0100 | CYANPipette 100 uL Fijo | CYANPipette 100 uL Fijo | 100 uL Fijo | CYPRESS | Unidad | Fisico | CYPRESS | INSUMO |  | 1324 | 0
PS0200 | CYANPipette 200 uL Fijo | CYANPipette 200 uL Fijo | 200 uL Fijo | CYPRESS | Unidad | Fisico | CYPRESS | INSUMO |  | 1324 | 0
PS1000 | CYANPipette 1000 uL Fijo | CYANPipette 1000 uL Fijo | 1000 uL Fijo | CYPRESS | Unidad | Fisico | CYPRESS | INSUMO |  | 1324 | 0
BP5186D | FLUID PACK, SMARTLYTE/9180 | FLUID PACK, SMARTLYTE/9180 | SmartLyte Plus | Diamond DIAGNOSTICS | Unidad | Fisico | Diamond DIAGNOSTICS | REACTIVO |  | 2744 | 1
BP0344D | DILUYENTE DE ORINA SMARLYTE | DILUYENTE DE ORINA SMARLYTE | SmartLyte Plus | Diamond DIAGNOSTICS | Unidad | Fisico | Diamond DIAGNOSTICS | CONSUMIBLE |  | 549 | 0
BP0380D | SOLUCION ACONDICIONADORA DE ELECTRODO | SOLUCION ACONDICIONADORA DE ELECTRODO | SmartLyte Plus | Diamond DIAGNOSTICS | Unidad | Fisico | Diamond DIAGNOSTICS | CONSUMIBLE |  | 549 | 0
BP0521D | SOLUCION DESPROTEINIZADORA SMARLYTE | SOLUCION DESPROTEINIZADORA SMARLYTE | SmartLyte Plus | Diamond DIAGNOSTICS | Unidad | Fisico | Diamond DIAGNOSTICS | CONSUMIBLE |  | 549 | 0
BP1025D | SOLUCION DE LIMPIEZA SMARLYTE | SOLUCION DE LIMPIEZA SMARLYTE | SmartLyte Plus | Diamond DIAGNOSTICS | Unidad | Fisico | Diamond DIAGNOSTICS | CONSUMIBLE |  | 549 | 0
BP0413D | ELECTRODO DE SODIO SMARLYTE | ELECTRODO DE SODIO SMARLYTE | SmartLyte Plus | Diamond DIAGNOSTICS | Unidad | Fisico | Diamond DIAGNOSTICS | CONSUMIBLE |  | 6860 | 0
BP0570D | ELECTRODO DE CLORO SMARLYTE | ELECTRODO DE CLORO SMARLYTE | SmartLyte Plus | Diamond DIAGNOSTICS | Unidad | Fisico | Diamond DIAGNOSTICS | CONSUMIBLE |  | 6860
BP0962D | ELECTRODO DE LITIO | ELECTRODO DE LITIO | SmartLyte Plus | Diamond DIAGNOSTICS | Unidad | Fisico | Diamond DIAGNOSTICS | CONSUMIBLE |  | - | 0
BP0359D | ELECTRODO DE POTASIO SMARLYTE | ELECTRODO DE POTASIO SMARLYTE | SmartLyte Plus | Diamond DIAGNOSTICS | Unidad | Fisico | Diamond DIAGNOSTICS | CONSUMIBLE |  | 6860 | 0
BP0360D | ELECTRODO DE CALCIO SMARLYTE | ELECTRODO DE CALCIO SMARLYTE | SmartLyte Plus | Diamond DIAGNOSTICS | Unidad | Fisico | Diamond DIAGNOSTICS | CONSUMIBLE |  | 6860 | 0
BP5026D | ELECTRODO DE REFERENCIA SMARLYTE | ELECTRODO DE REFERENCIA SMARLYTE | SmartLyte Plus | Diamond DIAGNOSTICS | Unidad | Fisico | Diamond DIAGNOSTICS | CONSUMIBLE |  | 6860 | 0
BP5019D | CARCASA DE ELECTRODO REFERENCIA SMARLYTE | CARCASA DE ELECTRODO REFERENCIA SMARLYTE | SmartLyte Plus | Diamond DIAGNOSTICS | Unidad | Fisico | Diamond DIAGNOSTICS | CONSUMIBLE |  | 5410 | 0
DD-92123 | CONTROL DE CALIDAD TRILEVEL SMARLYTE | CONTROL DE CALIDAD TRILEVEL SMARLYTE | SmartLyte Plus | Diamond DIAGNOSTICS | Unidad | Fisico | Diamond DIAGNOSTICS | CONSUMIBLE |  | 1490 | 1
BP 16 | PAPEL ISE X (AVL, SMARLYTE) 373013 | PAPEL ISE X (AVL, SMARLYTE) 373013 | SmartLyte Plus | Diamond DIAGNOSTICS | Unidad | Fisico | Diamond DIAGNOSTICS | CONSUMIBLE |  | 30 | 0
1000 | MARCADOR RESISTENTE A QUIMICOS INDELEBLE (Globe Scientific Inc) (PZA) | MARCADOR RESISTENTE A QUIMICOS INDELEBLE (Globe Scientific Inc) (PZA) | (PZA) | Globe Scientific Inc | Unidad | Fisico | Globe Scientific Inc | INSUMO |  | 49 | 0
513000 | DISPENSADOR DE LAMINAS PORTA OBJETOS X 72 LAMINAS | DISPENSADOR DE LAMINAS PORTA OBJETOS X 72 LAMINAS | X 72 LAMINAS | Globe Scientific Inc | Unidad | Fisico | Globe Scientific Inc | INSUMO |  | 420 | 0
1291 | PORTA OBJETOS NO ESMERILADO X 72 UND (Globe Scientific Inc L/ECONOMICA) | PORTA OBJETOS NO ESMERILADO X 72 UND (Globe Scientific Inc L/ECONOMICA) | X 72 UND | Globe Scientific Inc | Unidad | Fisico | Globe Scientific Inc | INSUMO |  | 80 | 0
1294 | PORTA OBJETO ESMERILADO X 72 UND (Globe Scientific Inc L/ECONOMICA) | PORTA OBJETO ESMERILADO X 72 UND (Globe Scientific Inc L/ECONOMICA) | X 72 UND | Globe Scientific Inc | Unidad | Fisico | Globe Scientific Inc | INSUMO |  | 85 | 0
1321 | PORTA OBJETOS NO ESMERILADO 25 X 75 MM C/ESQUINA DE SEGURIDAD X 1 PAQ X 72 UND | PORTA OBJETOS NO ESMERILADO 25 X 75 MM C/ESQUINA DE SEGURIDAD X 1 PAQ X 72 UND | X 1 PAQ X 72 UND | Globe Scientific Inc | Unidad | Fisico | Globe Scientific Inc | INSUMO |  | 137 | 0
1324 | PORTA OBJETOS ESMERILADO 25 X 75 MM C/ESQ.DE SEGURIDAD X 72 UND | PORTA OBJETOS ESMERILADO 25 X 75 MM C/ESQ.DE SEGURIDAD X 72 UND | X 72 UND | Globe Scientific Inc | Unidad | Fisico | Globe Scientific Inc | INSUMO |  | 137 | 0
1304B | PORTA OBJETOS ESMERILADO AZUL / ESQ DE SEGURIDAD 90° PAQ 1 PAQ X 72 UND | PORTA OBJETOS ESMERILADO AZUL / ESQ DE SEGURIDAD 90° PAQ 1 PAQ X 72 UND | X 72 UND | Globe Scientific Inc | Unidad | Fisico | Globe Scientific Inc | INSUMO |  | 213 | 0
1304G | PORTA OBJETOS ESMERILADO VERDE / ESQ DE SEGURIDAD 90 °C 1 PAQ X 72 UND | PORTA OBJETOS ESMERILADO VERDE / ESQ DE SEGURIDAD 90 °C 1 PAQ X 72 UND | X 72 UND | Globe Scientific Inc | Unidad | Fisico | Globe Scientific Inc | INSUMO |  | 213 | 0
1304P | PORTA OBJETOS ESMERILADO ROSA / ESQ DE SEGURIDAD 90° 1 PAQ X 72 UND | PORTA OBJETOS ESMERILADO ROSA / ESQ DE SEGURIDAD 90° 1 PAQ X 72 UND | X 72 UND | Globe Scientific Inc | Unidad | Fisico | Globe Scientific Inc | INSUMO |  | 213 | 0
1304Y | PORTA OBJETOS ESMERILADO AMARILLA/ESQ DE SEGURIDAD 90° 1 PAQ X 72 UND | PORTA OBJETOS ESMERILADO AMARILLA/ESQ DE SEGURIDAD 90° 1 PAQ X 72 UND | X 72 UND | Globe Scientific Inc | Unidad | Fisico | Globe Scientific Inc | INSUMO |  | 213 | 0
1341 | PORTA OBJETOS CON UN POCILLO DE 90° CAJA X 72 UND | PORTA OBJETOS CON UN POCILLO DE 90° CAJA X 72 UND | X 72 UND | Globe Scientific Inc | Unidad | Fisico | Globe Scientific Inc | INSUMO |  | 525 | 0
1344 | PORTA OBJETOS CON DOBLE POCILLO 90° CAJA X 72 UND | PORTA OBJETOS CON DOBLE POCILLO 90° CAJA X 72 UND | X 72 UND | Globe Scientific Inc | Unidad | Fisico | Globe Scientific Inc | INSUMO |  | 936 | 0
1300 | EXTENSORES PLASTICOS PARA FROTIS X 72 UND | EXTENSORES PLASTICOS PARA FROTIS X 72 UND | X 72 UND | Globe Scientific Inc | Unidad | Fisico | Globe Scientific Inc | INSUMO |  | 214 | 0
513062 | PORTA LAMINAS PLASTICO P/5 ESPACIOS | PORTA LAMINAS PLASTICO P/5 ESPACIOS | P/5 ESPACIOS | Globe Scientific Inc | Unidad | Fisico | Globe Scientific Inc | INSUMO |  | 5 | 0
513072A | PORTA LAMINAS BASE DE CORCHO P/ 12 PORTAOBJETOS,PP. | PORTA LAMINAS BASE DE CORCHO P/ 12 PORTAOBJETOS,PP. | P/ 12 PORTAOBJETOS | Globe Scientific Inc | Unidad | Fisico | Globe Scientific Inc | INSUMO |  | 46 | 0
513025 | PORTA LAMINAS DE 20 ESPACIOS | PORTA LAMINAS DE 20 ESPACIOS | 20 ESPACIOS | Globe Scientific Inc | Unidad | Fisico | Globe Scientific Inc | INSUMO |  | 136 | 0
513075A | PORTA LAMINAS BASE DE CORCHO P/25 PORTAOBJETOS,PP. | PORTA LAMINAS BASE DE CORCHO P/25 PORTAOBJETOS,PP. | P/25 PORTAOBJETOS | Globe Scientific Inc | Unidad | Fisico | Globe Scientific Inc | INSUMO |  | 63 | 0
513077A | PORTA LAMINAS BASE DE CORCHO P/50 PORTAOBJETOS, PP | PORTA LAMINAS BASE DE CORCHO P/50 PORTAOBJETOS, PP | P/50 PORTAOBJETOS | Globe Scientific Inc | Unidad | Fisico | Globe Scientific Inc | INSUMO |  | 108 | 0
513079A | PORTA LAMINAS BASE DE CORCHO P/ 100 PORTAOBJETOS,PP | PORTA LAMINAS BASE DE CORCHO P/ 100 PORTAOBJETOS,PP | P/ 100 PORTAOBJETOS | Globe Scientific Inc | Unidad | Fisico | Globe Scientific Inc | INSUMO |  | 76 | 0
3805 | Portaobjetos de precisión de lectura rápida para análisis de orina con círculo | Portaobjetos de precisión de lectura rápida para análisis de orina con círculo |  | Globe Scientific Inc | Unidad | Fisico | Globe Scientific Inc | INSUMO |  | 2819 | 0
1404-10 | CUBREOBJETOS 22 X 22 MM (CAJA DE 168 LAMINAS) | CUBREOBJETOS 22 X 22 MM (CAJA DE 168 LAMINAS) | 22 X 22 MM | Globe Scientific Inc | Unidad | Fisico | Globe Scientific Inc | INSUMO |  | 78 | 0
1405-10 | CUBREOBJETOS 24 X 24 MM PAQ/LAMINADO 141 LAMINAS | CUBREOBJETOS 24 X 24 MM PAQ/LAMINADO 141 LAMINAS | 24 X 24 MM PAQ/LAMINADO 141 LAMINAS | Globe Scientific Inc | Unidad | Fisico | Globe Scientific Inc | INSUMO |  | 78 | 0
1415-10 | CUBREOBJETOS DE 24 X 50 MM PAQ/ LAMINADO 65 LAMINAS | CUBREOBJETOS DE 24 X 50 MM PAQ/ LAMINADO 65 LAMINAS | 24 X 50 MM PAQ/ LAMINADO 65 LAMINAS | Globe Scientific Inc | Unidad | Fisico | Globe Scientific Inc | INSUMO |  | 76 | 0
TC500 | TUBOS CAPILARES X 500 SIN HEPARINA | TUBOS CAPILARES X 500 SIN HEPARINA | X 500 SIN HEPARINA | Globe Scientific Inc | Unidad | Fisico | Globe Scientific Inc | INSUMO |  | 112 | 0
51601 | SELLADOR DE CERA PARA TUBOS CAPILARES | SELLADOR DE CERA PARA TUBOS CAPILARES |  | Globe Scientific Inc | Unidad | Fisico | Globe Scientific Inc | INSUMO |  | 107 | 0
51674 | BOMBILLA PARA TUBOS CAPILARES Globe Scientific Inc X UND | BOMBILLA PARA TUBOS CAPILARES Globe Scientific Inc X UND | X UND | Globe Scientific Inc | Unidad | Fisico | Globe Scientific Inc | INSUMO |  | 71 | 0
1590 | DISPENSADOR DE TUBOS DE BOROSILICATO 10 Y 12 MM | DISPENSADOR DE TUBOS DE BOROSILICATO 10 Y 12 MM | 10 Y 12 MM | Globe Scientific Inc | Unidad | Fisico | Globe Scientific Inc | INSUMO |  | 1254 | 0
1503 | TUBOS DE VIDRIO BOROSILICATO 10 X 75 MM, 3 ML X 250 UND | TUBOS DE VIDRIO BOROSILICATO 10 X 75 MM, 3 ML X 250 UND | 10 X 75 MM, 3 ML X 250 UND | Globe Scientific Inc | Unidad | Fisico | Globe Scientific Inc | INSUMO |  | 304 | 0
1505 | TUBOS DE VIDRIO BOROSILICATO 12 X 75 MM, 5 ML X 250 UND | TUBOS DE VIDRIO BOROSILICATO 12 X 75 MM, 5 ML X 250 UND | 12 X 75 MM, 5 ML X 250 UND | Globe Scientific Inc | Unidad | Fisico | Globe Scientific Inc | INSUMO |  | 336 | 0
1510 | TUBOS DE VIDRIO BOROSILICATO 13 X 100 MM, 7 ML X 250 UND | TUBOS DE VIDRIO BOROSILICATO 13 X 100 MM, 7 ML X 250 UND | 13 X 100 MM, 7 ML X 250 UND | Globe Scientific Inc | Unidad | Fisico | Globe Scientific Inc | INSUMO |  | 454 | 0
1512 | TUBOS DE VIDRIO BOROSILICATO 16 X 100 MM, 10 ML X 250 UND | TUBOS DE VIDRIO BOROSILICATO 16 X 100 MM, 10 ML X 250 UND | 16 X 100 MM, 10 ML X 250 UND | Globe Scientific Inc | Unidad | Fisico | Globe Scientific Inc | INSUMO |  | 739 | 0
1515 | TUBOS DE VIDRIO BOROSILICATO 16X125 MM 19 ML X 250 UND | TUBOS DE VIDRIO BOROSILICATO 16X125 MM 19 ML X 250 UND | 16X125 MM 19 ML X 250 UND | Globe Scientific Inc | Unidad | Fisico | Globe Scientific Inc | INSUMO |  | 855 | 0
1517 | TUBOS DE VIDRIO BORISILICATO 16X150 MM 23 ML X 250 UND | TUBOS DE VIDRIO BORISILICATO 16X150 MM 23 ML X 250 UND | 16X150 MM 23 ML X 250 UND | Globe Scientific Inc | Unidad | Fisico | Globe Scientific Inc | INSUMO |  | 800 | 0
3003 | TUBOS CRIOVIALES 2 ML ESTERIL ROSCA INT. GRAD / 50 UND | TUBOS CRIOVIALES 2 ML ESTERIL ROSCA INT. GRAD / 50 UND | 50 UND | Globe Scientific Inc | Unidad | Fisico | Globe Scientific Inc | INSUMO |  | 482 | 0
3004 | TUBOS CRIOVIALES 4 ML ESTERIL ROSCA INT.GRAD/ 50 UND | TUBOS CRIOVIALES 4 ML ESTERIL ROSCA INT.GRAD/ 50 UND | 50 UND | Globe Scientific Inc | Unidad | Fisico | Globe Scientific Inc | INSUMO |  | 568 | 0
3010 | TUBOS CRIOVIALES 1 ML ROSC/EXT X 50 UND | TUBOS CRIOVIALES 1 ML ROSC/EXT X 50 UND | X 50 UND | Globe Scientific Inc | Unidad | Fisico | Globe Scientific Inc | INSUMO |  | 482 | 0
3012 | TUBOS CRIOVIALES 2 ML ESTERIL ROSC/EXT X 50 UND | TUBOS CRIOVIALES 2 ML ESTERIL ROSC/EXT X 50 UND | X 50 UND | Globe Scientific Inc | Unidad | Fisico | Globe Scientific Inc | INSUMO |  | 482 | 0
5529 | TAPAS A PRESION P/TUBOS 10,12,13 Y 16 MM X 1000 UND (CELESTE) | TAPAS A PRESION P/TUBOS 10,12,13 Y 16 MM X 1000 UND (CELESTE) | 10,12,13 Y 16 MM X 1000 UND | Globe Scientific Inc | Unidad | Fisico | Globe Scientific Inc | INSUMO |  | 998 | 0
118127B | TAPAS A PRESION PARA TUBOS 12 MM X 1000 UND | TAPAS A PRESION PARA TUBOS 12 MM X 1000 UND | 12 MM X 1000 UND | Globe Scientific Inc | Unidad | Fisico | Globe Scientific Inc | INSUMO |  | 451 | 0
118152B | TAPAS A PRESION PARA TUBOS 16 MM X 1000 UND (AZUL) | TAPAS A PRESION PARA TUBOS 16 MM X 1000 UND (AZUL) | 16 MM X 1000 UND | Globe Scientific Inc | Unidad | Fisico | Globe Scientific Inc | INSUMO |  | 1840 | 0
118152R | TAPAS A PRESION PARA TUBOS 16MM X 1000 UND (ROJO) | TAPAS A PRESION PARA TUBOS 16MM X 1000 UND (ROJO) | 16MM X 1000 UND | Globe Scientific Inc | Unidad | Fisico | Globe Scientific Inc | INSUMO |  | 1840 | 0
118152Y | TAPAS A PRESION PARA TUBOS 16 MM X 1000 UND (AMARILLO) | TAPAS A PRESION PARA TUBOS 16 MM X 1000 UND (AMARILLO) | 16 MM X 1000 UND | Globe Scientific Inc | Unidad | Fisico | Globe Scientific Inc | INSUMO |  | 1840 | 0
118154B | TAPAS A PRESION PARA TUBOS DE 18MM X 1000 UND(AZUL) | TAPAS A PRESION PARA TUBOS DE 18MM X 1000 UND(AZUL) | 18MM X 1000 UND | Globe Scientific Inc | Unidad | Fisico | Globe Scientific Inc | INSUMO |  | 2264 | 0
118154R | TAPAS A PRESION PARA TUBOS DE 18 MM X 1000 UND(ROJO) | TAPAS A PRESION PARA TUBOS DE 18 MM X 1000 UND(ROJO) | 18 MM X 1000 UND | Globe Scientific Inc | Unidad | Fisico | Globe Scientific Inc | INSUMO |  | 2264 | 0
118154Y | TAPAS A PRESION PARA TUBOS DE 18 MM X 1000 UND(AMARILLO) | TAPAS A PRESION PARA TUBOS DE 18 MM X 1000 UND(AMARILLO) | 18 MM X 1000 UND | Globe Scientific Inc | Unidad | Fisico | Globe Scientific Inc | INSUMO |  | 2264 | 0
30079B | TAPAS PARA CRIOVIALES X 1000 UND (AZUL) | TAPAS PARA CRIOVIALES X 1000 UND (AZUL) | X 1000 UND | Globe Scientific Inc | Unidad | Fisico | Globe Scientific Inc | INSUMO |  | 1030 | 0
30079G | TAPAS PARA CRIOVIALES X 1000 UND (VERDE) | TAPAS PARA CRIOVIALES X 1000 UND (VERDE) | X 1000 UND | Globe Scientific Inc | Unidad | Fisico | Globe Scientific Inc | INSUMO |  | 1030 | 0
30079P | TAPAS PARA CRIOVIALES X 1000 UND (ROSA) | TAPAS PARA CRIOVIALES X 1000 UND (ROSA) | X 1000 UND | Globe Scientific Inc | Unidad | Fisico | Globe Scientific Inc | INSUMO |  | 1030 | 0
30079R | TAPAS PARA CRIOVIALES X 1000 UND (ROJO) | TAPAS PARA CRIOVIALES X 1000 UND (ROJO) | X 1000 UND | Globe Scientific Inc | Unidad | Fisico | Globe Scientific Inc | INSUMO |  | 1030 | 0
30079Y | TAPAS PARA CRIOVIALES X 1000 UND (AMARILLO) | TAPAS PARA CRIOVIALES X 1000 UND (AMARILLO) | X 1000 UND | Globe Scientific Inc | Unidad | Fisico | Globe Scientific Inc | INSUMO |  | 1030 | 0
110550 | TUBOS EPPENDORF 0.5 ML, PP X 1000 | TUBOS EPPENDORF 0.5 ML, PP X 1000 | 0.5 ML, PP X 1000 | Globe Scientific Inc | Unidad | Fisico | Globe Scientific Inc | INSUMO |  | 654 | 0
111550 | TUBOS EPPENDORF 0.6 ML, PP. X 500 | TUBOS EPPENDORF 0.6 ML, PP. X 500 | 0.6 ML, PP. X 500 | Globe Scientific Inc | Unidad | Fisico | Globe Scientific Inc | INSUMO |  | 995 | 0
111550-1000 | TUBOS EPENDORF 0.6 ML ,PP X 1000 | TUBOS EPENDORF 0.6 ML ,PP X 1000 | 0.6 ML ,PP X 1000 | Globe Scientific Inc | Unidad | Fisico | Globe Scientific Inc | INSUMO |  | 995 | 0
111562 | TUBOS EPENDORF 1.5 ML X 500 UND | TUBOS EPENDORF 1.5 ML X 500 UND | 1.5 ML X 500 UND | Globe Scientific Inc | Unidad | Fisico | Globe Scientific Inc | INSUMO |  | 527 | 0
111558 | TUBOS EPPENDORF 1.5 ML, PP X 1000 | TUBOS EPPENDORF 1.5 ML, PP X 1000 | 1.5 ML, PP X 1000 | Globe Scientific Inc | Unidad | Fisico | Globe Scientific Inc | INSUMO |  | 548 | 0
111568 | TUBOS EPPENDORF 2 ML, PP X 1000 UND | TUBOS EPPENDORF 2 ML, PP X 1000 UND | 2 ML, PP X 1000 UND | Globe Scientific Inc | Unidad | Fisico | Globe Scientific Inc | INSUMO |  | 657 | 0
111564 | TUBOS EPENDORF 1.5 ML LIBRES ADN ASA ARN ASA PIROGENOS X 500 UND | TUBOS EPENDORF 1.5 ML LIBRES ADN ASA ARN ASA PIROGENOS X 500 UND | X 500 UND | Globe Scientific Inc | Unidad | Fisico | Globe Scientific Inc | INSUMO |  | 330 | 0
111574 | TUBOS EPENDORF 2 ML LIBRES ADN ASA ARN ASA PIROGENOS X 500 UND | TUBOS EPENDORF 2 ML LIBRES ADN ASA ARN ASA PIROGENOS X 500 UND | X 500 UND | Globe Scientific Inc | Unidad | Fisico | Globe Scientific Inc | INSUMO |  | 446 | 0
181645 | EPENDORF DE 0.5 ML DE CAPACIDAD X 1000 U. | EPENDORF DE 0.5 ML DE CAPACIDAD X 1000 U. | X 1000 U. | Globe Scientific Inc | Unidad | Fisico | Globe Scientific Inc | INSUMO |  | 181 | 0
135038 | PIPETAS PASTEUR DE 3 ML ESTERIL X 100 | PIPETAS PASTEUR DE 3 ML ESTERIL X 100 | 3 ML ESTERIL X 100 | Globe Scientific Inc | Unidad | Fisico | Globe Scientific Inc | INSUMO |  | 274 | 0
135030-0 | PIPETAS PASTEUR DE 3 ML GRAD. X 500 UNID | PIPETAS PASTEUR DE 3 ML GRAD. X 500 UNID | 3 ML GRAD. X 500 UNID | Globe Scientific Inc | Unidad | Fisico | Globe Scientific Inc | INSUMO |  | 482 | 0
6261 | TUBOS CONICOS DE PLASTICO PP DE 15 ML X UND | TUBOS CONICOS DE PLASTICO PP DE 15 ML X UND | 15 ML X UND | Globe Scientific Inc | Unidad | Fisico | Globe Scientific Inc | INSUMO |  | 2.4 | 0
6286x50unid | TUBOS CONICOS FALCON 15 ML CON TAPA AZUL X 50 UND (Globe Scientific Inc) | TUBOS CONICOS FALCON 15 ML CON TAPA AZUL X 50 UND (Globe Scientific Inc) | 15 ML CON TAPA AZUL X 50 UND | Globe Scientific Inc | Unidad | Fisico | Globe Scientific Inc | INSUMO |  | 250 | 0
18013 | TUBOS CONICOS PP 12 ML GRADUADO X 1000 | TUBOS CONICOS PP 12 ML GRADUADO X 1000 | 12 ML GRADUADO X 1000 | Globe Scientific Inc | Unidad | Fisico | Globe Scientific Inc | INSUMO |  | 370 | 0
601078 | PROBETA GRADUADA 50 ML PP UND | PROBETA GRADUADA 50 ML PP UND | 50 ML PP UND | Globe Scientific Inc | Unidad | Fisico | Globe Scientific Inc | INSUMO |  | 144 | 0
601079 | PROBETA GRADUADA, 100 ML, (PP) UND | PROBETA GRADUADA, 100 ML, (PP) UND | 100 ML | Globe Scientific Inc | Unidad | Fisico | Globe Scientific Inc | INSUMO |  | 82 | 0
601081 | PROBETA GRADUADA 500 ML (PP) UND | PROBETA GRADUADA 500 ML (PP) UND | 500 ML | Globe Scientific Inc | Unidad | Fisico | Globe Scientific Inc | INSUMO |  | 128 | 0
6518 | FRASCO PLASTICO, BOCA ANCHA, TAPA ROSCA, DE 20 ML | FRASCO PLASTICO, BOCA ANCHA, TAPA ROSCA, DE 20 ML | 20 ML | Globe Scientific Inc | Unidad | Fisico | Globe Scientific Inc | INSUMO |  | 1111 | 0
5912 | FRASCO PLASTICO, BOCA ANCHA, TAPA ROSCA, DE100 ML | FRASCO PLASTICO, BOCA ANCHA, TAPA ROSCA, DE100 ML | 100 ML | Globe Scientific Inc | Unidad | Fisico | Globe Scientific Inc | INSUMO |  | 192 | 0
271016W | FRASCO PLASTICO MULTIPROPOSITO OPACO 480 ML X UND | FRASCO PLASTICO MULTIPROPOSITO OPACO 480 ML X UND | 480 ML X UND | Globe Scientific Inc | Unidad | Fisico | Globe Scientific Inc | INSUMO |  | 231 | 0
271032 | FRASCO PLASTICO MULTIPROPOSITO 1000 ML X UND | FRASCO PLASTICO MULTIPROPOSITO 1000 ML X UND | 1000 ML X UND | Globe Scientific Inc | Unidad | Fisico | Globe Scientific Inc | INSUMO |  | 368 | 0
271064 | FRASCO PLASTICO MULTI PROPOSITO 2000 ML X UND | FRASCO PLASTICO MULTI PROPOSITO 2000 ML X UND | 2000 ML X UND | Globe Scientific Inc | Unidad | Fisico | Globe Scientific Inc | INSUMO |  | 6 | 0
6540 | CONTENEDOR HISTOLOGICO 250 ML PP 3.5" X 2.25"XUND | CONTENEDOR HISTOLOGICO 250 ML PP 3.5" X 2.25"XUND | 250 ML PP 3.5" X 2.25"XUND | Globe Scientific Inc | Unidad | Fisico | Globe Scientific Inc | INSUMO |  | 9 | 0
6542 | CONTENEDOR HISTOLOGICO 500 ML 3.5" X 4.375" XUND | CONTENEDOR HISTOLOGICO 500 ML 3.5" X 4.375" XUND | 500 ML 3.5" X 4.375" XUND | Globe Scientific Inc | Unidad | Fisico | Globe Scientific Inc | INSUMO |  | 17 | 0
6545 | CONTENEDOR HISTOLOGICO 1000 ML 4.375"X 5.375"X UND | CONTENEDOR HISTOLOGICO 1000 ML 4.375"X 5.375"X UND | 1000 ML 4.375"X 5.375"X UND | Globe Scientific Inc | Unidad | Fisico | Globe Scientific Inc | INSUMO |  | 26 | 0
151154 | PUNTERAS 0.1-10 UL GRADUADAS PAQ X 1000 | PUNTERAS 0.1-10 UL GRADUADAS PAQ X 1000 | 0.1-10 UL GRADUADAS PAQ X 1000 | Globe Scientific Inc | Unidad | Fisico | Globe Scientific Inc | INSUMO |  | 75 | 0
151150Y | PUNTERAS AMARILLAS 200 UL GRADUADAS PAQ X 1000 | PUNTERAS AMARILLAS 200 UL GRADUADAS PAQ X 1000 | 200 UL GRADUADAS PAQ X 1000 | Globe Scientific Inc | Unidad | Fisico | Globe Scientific Inc | INSUMO |  | 17 | 0
151153 | TIPS 100-1250 UL, GRADUADOS COLOR NATURAL X 1000 UND | TIPS 100-1250 UL, GRADUADOS COLOR NATURAL X 1000 UND | X 1000 UND | Globe Scientific Inc | Unidad | Fisico | Globe Scientific Inc | INSUMO |  | 18 | 0
151153B | TIPS 100-1250 UL ,GRADUADOS COLOR AZUL X 1000 UND | TIPS 100-1250 UL ,GRADUADOS COLOR AZUL X 1000 UND | X 1000 UND | Globe Scientific Inc | Unidad | Fisico | Globe Scientific Inc | INSUMO |  | 253 | 0
152143-0 | TIPS 1-200 UL, COLOR AMARILLO X 1000 UNID | TIPS 1-200 UL, COLOR AMARILLO X 1000 UNID | X 1000 UNID | Globe Scientific Inc | Unidad | Fisico | Globe Scientific Inc | INSUMO |  | 317 | 0
151160 | TIPS 1-300 UL X 1000 UND COLOR NATURAL | TIPS 1-300 UL X 1000 UND COLOR NATURAL | 1-300 UL X 1000 UND | Globe Scientific Inc | Unidad | Fisico | Globe Scientific Inc | INSUMO |  | 348 | 0
151146-0 | TIPS 100-1000 UL, UNIVERSAL X 1000 UND (AZUL) | TIPS 100-1000 UL, UNIVERSAL X 1000 UND (AZUL) | X 1000 UND | Globe Scientific Inc | Unidad | Fisico | Globe Scientific Inc | INSUMO |  | 525 | 0
151154R-96UND | PORTA TIPS 0.1-10 UL/ 1 CAJA DE 96 TIPS | PORTA TIPS 0.1-10 UL/ 1 CAJA DE 96 TIPS | 0.1-10 UL/ 1 CAJA DE 96 TIPS | Globe Scientific Inc | Unidad | Fisico | Globe Scientific Inc | INSUMO |  | 379 | 0
151150YR-96UND | PORTA TIPS 1-200 UL / 1 CAJA DE 96 TIPS (AMARILLO) | PORTA TIPS 1-200 UL / 1 CAJA DE 96 TIPS (AMARILLO) | 1-200 UL / 1 CAJA DE 96 TIPS | Globe Scientific Inc | Unidad | Fisico | Globe Scientific Inc | INSUMO |  | 404 | 0
151153BR-96UND | PORTA TIPS 100-1250 UL AZUL / 1 CAJA DE 96 TIPS | PORTA TIPS 100-1250 UL AZUL / 1 CAJA DE 96 TIPS | 100-1250 UL AZUL / 1 CAJA DE 96 TIPS | Globe Scientific Inc | Unidad | Fisico | Globe Scientific Inc | INSUMO |  | 401 | 0
150814 | PORTA TIPS CON FILTRO 1-50 UL CAJA /96 TIPS ESTERIL | PORTA TIPS CON FILTRO 1-50 UL CAJA /96 TIPS ESTERIL | 1-50 UL CAJA /96 TIPS ESTERIL | Globe Scientific Inc | Unidad | Fisico | Globe Scientific Inc | INSUMO |  | 139 | 0
150825 | PORTA TIPS CON FILTRO 1-300 UL CAJA /96 TIPS ESTERIL | PORTA TIPS CON FILTRO 1-300 UL CAJA /96 TIPS ESTERIL | 1-300 UL CAJA /96 TIPS ESTERIL | Globe Scientific Inc | Unidad | Fisico | Globe Scientific Inc | INSUMO |  | 115 | 0
513200 | FRASCO DE TINCION COPLIN 5-10 PLACAS X 12 UND | FRASCO DE TINCION COPLIN 5-10 PLACAS X 12 UND | 5-10 PLACAS X 12 UND | Globe Scientific Inc | Unidad | Fisico | Globe Scientific Inc | INSUMO |  | - | 0
513200UND | FRASCO DE TINCION COPLIN UND | FRASCO DE TINCION COPLIN UND |  | Globe Scientific Inc | Unidad | Fisico | Globe Scientific Inc | INSUMO |  | 138 | 0
513220 | BASTIDOR DE TINCION PARA 25 LAMINAS | BASTIDOR DE TINCION PARA 25 LAMINAS | 25 LAMINAS | Globe Scientific Inc | Unidad | Fisico | Globe Scientific Inc | INSUMO |  | 270 | 0
513222 | PLATO DE TINCION | PLATO DE TINCION |  | Globe Scientific Inc | Unidad | Fisico | Globe Scientific Inc | INSUMO |  | 272 | 0
513224 | CAJA DE ALMACENAJE 4 DIVISIONES PARA LAMINAS DE TINCION | CAJA DE ALMACENAJE 4 DIVISIONES PARA LAMINAS DE TINCION |  | Globe Scientific Inc | Unidad | Fisico | Globe Scientific Inc | INSUMO |  | 1226 | 0
456355P | GRADILLA EPENDORF REVERSIBLE ROSA 1.5 -2 ML 96 ESPACIOS CON TAPA | GRADILLA EPENDORF REVERSIBLE ROSA 1.5 -2 ML 96 ESPACIOS CON TAPA | 1.5 -2 ML 96 ESPACIOS CON TAPA | Globe Scientific Inc | Unidad | Fisico | Globe Scientific Inc | INSUMO |  | 102 | 0
456315W | GRADILLA EPENDORF BLANCO 1.5-2 ML 128 ESPACIOS | GRADILLA EPENDORF BLANCO 1.5-2 ML 128 ESPACIOS | 1.5-2 ML 128 ESPACIOS | Globe Scientific Inc | Unidad | Fisico | Globe Scientific Inc | INSUMO |  | 369 | 0
456355B | GRADILLA EPENDORF AZUL 1.5 -2 ML 96 ESPACIOS CON TAPA | GRADILLA EPENDORF AZUL 1.5 -2 ML 96 ESPACIOS CON TAPA | 1.5 -2 ML 96 ESPACIOS CON TAPA | Globe Scientific Inc | Unidad | Fisico | Globe Scientific Inc | INSUMO |  | 934 | 0
3040R | GRADILLA NUMERADA PLASTICA C/TAPA P/81 CRIOVIAL DE 1Y2 ML(ROJO) | GRADILLA NUMERADA PLASTICA C/TAPA P/81 CRIOVIAL DE 1Y2 ML(ROJO) | P/81 CRIOVIAL DE 1Y2 ML | Globe Scientific Inc | Unidad | Fisico | Globe Scientific Inc | INSUMO |  | 883 | 0
3040B | GRADILLA NUMERADA PLASTICA C/TAPA P/81 CRIOVIAL /1Y2 ML (AZUL) | GRADILLA NUMERADA PLASTICA C/TAPA P/81 CRIOVIAL /1Y2 ML (AZUL) | P/81 CRIOVIAL /1Y2 ML | Globe Scientific Inc | Unidad | Fisico | Globe Scientific Inc | INSUMO |  | 332 | 0
3042R | GRADILLA NUMERADA PLASTICA C/TAPA P/81 CRIOVIAL DE 3,4,5ML(ROJO) UNID | GRADILLA NUMERADA PLASTICA C/TAPA P/81 CRIOVIAL DE 3,4,5ML(ROJO) UNID | P/81 CRIOVIAL DE 3,4,5ML | Globe Scientific Inc | Unidad | Fisico | Globe Scientific Inc | INSUMO |  | 259 | 0
3042B | GRADILLA NUMERADA PLASTICA C/TAPA P/81 CRIOVIAL DE 3,4,5ML(AZUL) UNID | GRADILLA NUMERADA PLASTICA C/TAPA P/81 CRIOVIAL DE 3,4,5ML(AZUL) UNID | P/81 CRIOVIAL DE 3,4,5ML | Globe Scientific Inc | Unidad | Fisico | Globe Scientific Inc | INSUMO |  | 332 | 0
3049B | GRADILLA PLASTICO SIN TAPA P/40 CRIOVIALES | GRADILLA PLASTICO SIN TAPA P/40 CRIOVIALES | P/40 CRIOVIALES | Globe Scientific Inc | Unidad | Fisico | Globe Scientific Inc | INSUMO |  | 396 | 0
456440M | GRADILLA PLASTICA MAGENTA 72 ESPACIOS PARA TUBOS 12-13 MM | GRADILLA PLASTICA MAGENTA 72 ESPACIOS PARA TUBOS 12-13 MM | 12-13 MM | Globe Scientific Inc | Unidad | Fisico | Globe Scientific Inc | INSUMO |  | 296 | 0
456403 | GRADILLA PLASTICA BLANCA, P/90 TUBOS DE 12 Y 13 MM UNID | GRADILLA PLASTICA BLANCA, P/90 TUBOS DE 12 Y 13 MM UNID | 12 Y 13 MM UNID | Globe Scientific Inc | Unidad | Fisico | Globe Scientific Inc | INSUMO |  | 374 | 0
456404 | GRADILLA PLASTICA AZUL, P/90 TUBOS DE 12 Y 13 MM | GRADILLA PLASTICA AZUL, P/90 TUBOS DE 12 Y 13 MM | P/90 TUBOS DE 12 Y 13 MM | Globe Scientific Inc | Unidad | Fisico | Globe Scientific Inc | INSUMO |  | 374 | 0
456925 | GRADILLA PLASTICA CON BLOQUEO DE TUBOS 15 MM (AZUL) | GRADILLA PLASTICA CON BLOQUEO DE TUBOS 15 MM (AZUL) | 15 MM | Globe Scientific Inc | Unidad | Fisico | Globe Scientific Inc | INSUMO |  | 580 | 0
456503 | GRADILLA PLASTICA BLANCA, P/60 TUBOS DE 16 Y 17 MM UNID | GRADILLA PLASTICA BLANCA, P/60 TUBOS DE 16 Y 17 MM UNID | P/60 TUBOS DE 16 Y 17 MM UNID | Globe Scientific Inc | Unidad | Fisico | Globe Scientific Inc | INSUMO |  | 330 | 0
456504 | GRADILLA PLASTICA AZUL, P/60 TUBOS DE 16 Y 17 MM | GRADILLA PLASTICA AZUL, P/60 TUBOS DE 16 Y 17 MM | P/60 TUBOS DE 16 Y 17 MM | Globe Scientific Inc | Unidad | Fisico | Globe Scientific Inc | INSUMO |  | 184 | 0
457200 | GRADILLA METALICA EN Z ACERO INOX P/25 TUBOS 16,17MM | GRADILLA METALICA EN Z ACERO INOX P/25 TUBOS 16,17MM | P/25 TUBOS 16,17MM | Globe Scientific Inc | Unidad | Fisico | Globe Scientific Inc | INSUMO |  | 184 | 0
456920 | GRADILLA PLASTICA CON BLOQUEO DE TUBOS 17 MM(AZUL) | GRADILLA PLASTICA CON BLOQUEO DE TUBOS 17 MM(AZUL) | 17 MM | Globe Scientific Inc | Unidad | Fisico | Globe Scientific Inc | INSUMO |  | 440 | 0
456740W | GRADILLA PLASTICA BLANCA 25 MM X 40 ESPACIOS | GRADILLA PLASTICA BLANCA 25 MM X 40 ESPACIOS | 25 MM X 40 ESPACIOS | Globe Scientific Inc | Unidad | Fisico | Globe Scientific Inc | INSUMO |  | 184 | 0
1685W | GRADILLA DE PIPETAS SEROLOGICAS ABS MAGNETIZADO BLANCO | GRADILLA DE PIPETAS SEROLOGICAS ABS MAGNETIZADO BLANCO |  | Globe Scientific Inc | Unidad | Fisico | Globe Scientific Inc | INSUMO |  | 184 | 0
457100 | GRADILLA METALICA EN ¨Z¨, ACERO INOXIDABLE,P/25 TUB 12Y13MM | GRADILLA METALICA EN ¨Z¨, ACERO INOXIDABLE,P/25 TUB 12Y13MM | P/25 TUB 12Y13MM | Globe Scientific Inc | Unidad | Fisico | Globe Scientific Inc | INSUMO |  | 515 | 0
457105 | GRADILLA METALICA EN¨Z¨, ACERO INOXIDABLE,P/50 TUB 12Y13MM | GRADILLA METALICA EN¨Z¨, ACERO INOXIDABLE,P/50 TUB 12Y13MM | P/50 TUB 12Y13MM | Globe Scientific Inc | Unidad | Fisico | Globe Scientific Inc | INSUMO |  | 302 | 0
457205 | GRADILLA METALICA EN "Z"ACERO INOXID. P/ 50TUBOS 16/17MM | GRADILLA METALICA EN "Z"ACERO INOXID. P/ 50TUBOS 16/17MM | P/ 50TUBOS 16/17MM | Globe Scientific Inc | Unidad | Fisico | Globe Scientific Inc | INSUMO |  | 456 | 0
1093SA | CASSETT BIOPSIA AQUA(Globe Scientific Inc)X75 | CASSETT BIOPSIA AQUA(Globe Scientific Inc)X75 | X75 | Globe Scientific Inc | Unidad | Fisico | Globe Scientific Inc | INSUMO |  | 454 | 0
1093SB | CASSETT BIOPSIA CELESTE (Globe Scientific Inc) X 75 | CASSETT BIOPSIA CELESTE (Globe Scientific Inc) X 75 | X 75 | Globe Scientific Inc | Unidad | Fisico | Globe Scientific Inc | INSUMO |  | 596 | 0
1094TG | CASSETT BIOPSIA VERDE 35 °CON TAPA (Globe Scientific Inc)X200 | CASSETT BIOPSIA VERDE 35 °CON TAPA (Globe Scientific Inc)X200 | X200 | Globe Scientific Inc | Unidad | Fisico | Globe Scientific Inc | INSUMO |  | 695 | 0
1094Y | CASSETT DE BIOPSIA AMARILLO TIPO REJILLA X 1000 | CASSETT DE BIOPSIA AMARILLO TIPO REJILLA X 1000 | X 1000 | Globe Scientific Inc | Unidad | Fisico | Globe Scientific Inc | INSUMO |  | 439 | 0
1094W | CASSETT DE BIOPSIA TIPO REJILLA BLANCO X 1000 | CASSETT DE BIOPSIA TIPO REJILLA BLANCO X 1000 | X 1000 | Globe Scientific Inc | Unidad | Fisico | Globe Scientific Inc | INSUMO |  | 214 | 0
1092SY | CASSETT DE RUTINA AMARILLO (Globe Scientific Inc)X 75 | CASSETT DE RUTINA AMARILLO (Globe Scientific Inc)X 75 | X 75 | Globe Scientific Inc | Unidad | Fisico | Globe Scientific Inc | INSUMO |  | 214 | 0
1092SW | CASSETT DE RUTINA BLANCO (Globe Scientific Inc)X 75 | CASSETT DE RUTINA BLANCO (Globe Scientific Inc)X 75 | X 75 | Globe Scientific Inc | Unidad | Fisico | Globe Scientific Inc | INSUMO |  | 421 | 0
2922 | Cassette para biopsia amarillo | Cassette para biopsia amarillo (CRAL) |  | Globe Scientific Inc | Unidad | Fisico | Globe Scientific Inc | INSUMO |  | 1630 | 0
2921 | cassette para biopsia blanco | cassette para biopsia blanco (CRAL) |  | Globe Scientific Inc | Unidad | Fisico | Globe Scientific Inc | INSUMO |  | 1630 | 0
2925 | Cassette para biopsia verde | Cassette para biopsia verde (CRAL) |  | Globe Scientific Inc | Unidad | Fisico | Globe Scientific Inc | INSUMO |  | 202 | 0
1820 | PIPETA SEROLOGICA ESTERIL 50 ML UND | PIPETA SEROLOGICA ESTERIL 50 ML UND | 50 ML UND | Globe Scientific Inc | Unidad | Fisico | Globe Scientific Inc | INSUMO |  | 157 | 0
601543 | VASO DE PRECIPITADO 100 ML PMP /UND | VASO DE PRECIPITADO 100 ML PMP /UND | 100 ML PMP /UND | Globe Scientific Inc | Unidad | Fisico | Globe Scientific Inc | INSUMO |  | 102 | 0
601546 | VASO DE PRECIPITADO 500 ML PMP /UND | VASO DE PRECIPITADO 500 ML PMP /UND | 500 ML PMP /UND | Globe Scientific Inc | Unidad | Fisico | Globe Scientific Inc | INSUMO |  | 102 | 0
601803 | VASO DE PRECIPITADO 100 ML PP , ALTURA 72MM ESPESOR 1.5MM/UND | VASO DE PRECIPITADO 100 ML PP , ALTURA 72MM ESPESOR 1.5MM/UND | 100 ML PP , ALTURA 72MM ESPESOR 1.5MM/UND | Globe Scientific Inc | Unidad | Fisico | Globe Scientific Inc | INSUMO |  | 125 | 0
601806 | VASO DE PRECIPITADO 500 ML , INTERVALO 10 ML ALTO 119 MM ,1.8 MM ESPESOR/UND | VASO DE PRECIPITADO 500 ML , INTERVALO 10 ML ALTO 119 MM ,1.8 MM ESPESOR/UND | 500 ML , INTERVALO 10 ML ALTO 119 MM ,1.8 MM ESPESOR/UND | Globe Scientific Inc | Unidad | Fisico | Globe Scientific Inc | INSUMO |  | 19 | 0
601808 | VASO DE PRECIPITADO 1000 ML ,INTERVALO 20 ML 147 MMM ALTO 1.8 MM ESPESOR/ UND | VASO DE PRECIPITADO 1000 ML ,INTERVALO 20 ML 147 MMM ALTO 1.8 MM ESPESOR/ UND | 1000 ML ,INTERVALO 20 ML 147 MMM ALTO 1.8 MM ESPESOR/ UND | Globe Scientific Inc | Unidad | Fisico | Globe Scientific Inc | INSUMO |  | 169 | 0
601638 | PICETA 500 ML ,PE /UND (TAPA COLOR NATURAL) | PICETA 500 ML ,PE /UND (TAPA COLOR NATURAL) | 500 ML ,PE /UND | Globe Scientific Inc | Unidad | Fisico | Globe Scientific Inc | INSUMO |  | 380 | 0
601638R | PICETA 500 ML PE / UND (TAPA ROJA) | PICETA 500 ML PE / UND (TAPA ROJA) | 500 ML PE / UND | Globe Scientific Inc | Unidad | Fisico | Globe Scientific Inc | INSUMO |  | 70 | 0
601638Y | PICETA 500 ML PE / UND (TAPA AMARILLA) | PICETA 500 ML PE / UND (TAPA AMARILLA) | 500 ML PE / UND | Globe Scientific Inc | Unidad | Fisico | Globe Scientific Inc | INSUMO |  | 145 | 0
WGW537VTML-GHS | PICETA PATENTADA CON VALVULA DE BLOQUEO ACETONA ROJO X UND | PICETA PATENTADA CON VALVULA DE BLOQUEO ACETONA ROJO X UND | X UND | Globe Scientific Inc | Unidad | Fisico | Globe Scientific Inc | INSUMO |  | 294 | 0
WGW538VTML-GHS | PICETA 500 ML CON VALVULA PATENTADA DE BLOQUEO -METHANOL VERDE X UND | PICETA 500 ML CON VALVULA PATENTADA DE BLOQUEO -METHANOL VERDE X UND | 500 ML CON VALVULA PATENTADA DE BLOQUEO -METHANOL VERDE X UND | Globe Scientific Inc | Unidad | Fisico | Globe Scientific Inc | INSUMO |  | 174 | 0
WGW539VTML-GHS | PICETA 500 ML CON VALVULA DE BLOQUEO - ISOPROPANOL/ AMARILLOX UND | PICETA 500 ML CON VALVULA DE BLOQUEO - ISOPROPANOL/ AMARILLOX UND | 500 ML CON VALVULA DE BLOQUEO - ISOPROPANOL/ AMARILLOX UND | Globe Scientific Inc | Unidad | Fisico | Globe Scientific Inc | INSUMO |  | 174 | 0
WGW541VTML-GHS | PICETA 500 ML CON VALVULA DE BLOQUEO -ETHANOL / NARANJA X UND | PICETA 500 ML CON VALVULA DE BLOQUEO -ETHANOL / NARANJA X UND | 500 ML CON VALVULA DE BLOQUEO -ETHANOL / NARANJA X UND | Globe Scientific Inc | Unidad | Fisico | Globe Scientific Inc | INSUMO |  | 174 | 0
3250 | PIPETA REPETIDORA DE VOLUMENES | PIPETA REPETIDORA DE VOLUMENES |  | Globe Scientific Inc | Unidad | Fisico | Globe Scientific Inc | INSUMO |  | 37 | 0
3301-10 | PIPETA 0.5-10 UL VOLUMEN VARIABLE (Globe Scientific Inc) | PIPETA 0.5-10 UL VOLUMEN VARIABLE (Globe Scientific Inc) | 0.5-10 UL VOLUMEN VARIABLE | Globe Scientific Inc | Unidad | Fisico | Globe Scientific Inc | INSUMO |  | 650 | 0
3301-100 | PIPETA 10-100 UL VOLUMEN VARIABLE (Globe Scientific Inc) | PIPETA 10-100 UL VOLUMEN VARIABLE (Globe Scientific Inc) | 10-100 UL VOLUMEN VARIABLE | Globe Scientific Inc | Unidad | Fisico | Globe Scientific Inc | INSUMO |  | 374 | 0
3302-10 | PIPETA 10 UL VOLUMEN FIJO (Globe Scientific Inc) | PIPETA 10 UL VOLUMEN FIJO (Globe Scientific Inc) | 10 UL VOLUMEN FIJO | Globe Scientific Inc | Unidad | Fisico | Globe Scientific Inc | INSUMO |  | 190 | 0
3301-1000 | PIPETA 100-1000 UL VOLUMEN VARIABLE (Globe Scientific Inc ) | PIPETA 100-1000 UL VOLUMEN VARIABLE (Globe Scientific Inc ) | 100-1000 UL VOLUMEN VARIABLE | Globe Scientific Inc | Unidad | Fisico | Globe Scientific Inc | INSUMO |  | 2395 | 0
3302-100 | PIPETA 100 UL VOLUMEN FIJO (Globe Scientific Inc) | PIPETA 100 UL VOLUMEN FIJO (Globe Scientific Inc) | 100 UL VOLUMEN FIJO | Globe Scientific Inc | Unidad | Fisico | Globe Scientific Inc | INSUMO |  | 1371 | 0
3302-1000 | PIPETA 1000 UL VOLUMEN FIJO (Globe Scientific Inc) | PIPETA 1000 UL VOLUMEN FIJO (Globe Scientific Inc) | 1000 UL VOLUMEN FIJO | Globe Scientific Inc | Unidad | Fisico | Globe Scientific Inc | INSUMO |  | 1371 | 0
3301-200 | PIPETA 20-200 UL VOLUMEN VARIABLE (Globe Scientific Inc) | PIPETA 20-200 UL VOLUMEN VARIABLE (Globe Scientific Inc) | 20-200 UL VOLUMEN VARIABLE | Globe Scientific Inc | Unidad | Fisico | Globe Scientific Inc | INSUMO |  | 2395 | 0
3302-20 | PIPETA 20 UL VOLUMEN FIJO (Globe Scientific Inc) | PIPETA 20 UL VOLUMEN FIJO (Globe Scientific Inc) | 20 UL VOLUMEN FIJO | Globe Scientific Inc | Unidad | Fisico | Globe Scientific Inc | INSUMO |  | 1371 | 0
3302-200 | PIPETA 200 UL VOLUMEN FIJO (Globe Scientific Inc) | PIPETA 200 UL VOLUMEN FIJO (Globe Scientific Inc) | 200 UL VOLUMEN FIJO | Globe Scientific Inc | Unidad | Fisico | Globe Scientific Inc | INSUMO |  | 1371 | 0
3302-25 | PIPETA 25 UL VOLUMEN FIJO (Globe Scientific Inc) | PIPETA 25 UL VOLUMEN FIJO (Globe Scientific Inc) | 25 UL VOLUMEN FIJO | Globe Scientific Inc | Unidad | Fisico | Globe Scientific Inc | INSUMO |  | 1371 | 0
3302-250 | PIPETA 250 UL VOLUMEN FIJO (Globe Scientific Inc) | PIPETA 250 UL VOLUMEN FIJO (Globe Scientific Inc) | 250 UL VOLUMEN FIJO | Globe Scientific Inc | Unidad | Fisico | Globe Scientific Inc | INSUMO |  | 1371 | 0
3301-50 | PIPETA 5-50 UL VOLUMEN VARIABLE (Globe Scientific Inc) | PIPETA 5-50 UL VOLUMEN VARIABLE (Globe Scientific Inc) | 5-50 UL VOLUMEN VARIABLE | Globe Scientific Inc | Unidad | Fisico | Globe Scientific Inc | INSUMO |  | 2395 | 0
3302-5 | PIPETA 5 UL VOLUMEN FIJO (Globe Scientific Inc) | PIPETA 5 UL VOLUMEN FIJO (Globe Scientific Inc) | 5 UL VOLUMEN FIJO | Globe Scientific Inc | Unidad | Fisico | Globe Scientific Inc | INSUMO |  | 1371 | 0
3302-50 | PIPETA 50 UL VOLUMEN FIJO (Globe Scientific Inc) | PIPETA 50 UL VOLUMEN FIJO (Globe Scientific Inc) | 50 UL VOLUMEN FIJO | Globe Scientific Inc | Unidad | Fisico | Globe Scientific Inc | INSUMO |  | 1371 | 0
3302-500 | PIPETA 500 UL VOLUMEN FIJO (Globe Scientific Inc) | PIPETA 500 UL VOLUMEN FIJO (Globe Scientific Inc) | 500 UL VOLUMEN FIJO | Globe Scientific Inc | Unidad | Fisico | Globe Scientific Inc | INSUMO |  | 1371 | 0
3342-25 | PIPETA AUCLAVABLE FIJO 25 UL(Globe Scientific Inc) | PIPETA AUCLAVABLE FIJO 25 UL(Globe Scientific Inc) | 25 UL | Globe Scientific Inc | Unidad | Fisico | Globe Scientific Inc | INSUMO |  | 2619 | 0
3342-10 | PIPETA AUTOCLAVABLE FIJO 10 UL(Globe Scientific Inc) | PIPETA AUTOCLAVABLE FIJO 10 UL(Globe Scientific Inc) | 10 UL | Globe Scientific Inc | Unidad | Fisico | Globe Scientific Inc | INSUMO |  | 2416 | 0
3342-100 | PIPETA AUTOCLAVABLE FIJO 100 UL(Globe Scientific Inc) | PIPETA AUTOCLAVABLE FIJO 100 UL(Globe Scientific Inc) | 100 UL | Globe Scientific Inc | Unidad | Fisico | Globe Scientific Inc | INSUMO |  | 2416 | 0
3342-20 | PIPETA AUTOCLAVABLE FIJO 20 UL(Globe Scientific Inc) | PIPETA AUTOCLAVABLE FIJO 20 UL(Globe Scientific Inc) | 20 UL | Globe Scientific Inc | Unidad | Fisico | Globe Scientific Inc | INSUMO |  | 2619 | 0
3341-100 | PIPETA AUTOCLAVABLE VARIABLE DE 10-100 UL(Globe Scientific Inc) | PIPETA AUTOCLAVABLE VARIABLE DE 10-100 UL(Globe Scientific Inc) | 10-100 UL | Globe Scientific Inc | Unidad | Fisico | Globe Scientific Inc | INSUMO |  | 4771 | 0
3341-10 | PIPETA AUTOCLAVABLE VARIABLE 0.5-10 UL(Globe Scientific Inc) | PIPETA AUTOCLAVABLE VARIABLE 0.5-10 UL(Globe Scientific Inc) | 0.5-10 UL | Globe Scientific Inc | Unidad | Fisico | Globe Scientific Inc | INSUMO |  | 4771 | 0
3341-1000 | PIPETA AUTOCLAVABLE VARIABLE 100-1000 UL(Globe Scientific Inc) | PIPETA AUTOCLAVABLE VARIABLE 100-1000 UL(Globe Scientific Inc) | 100-1000 UL | Globe Scientific Inc | Unidad | Fisico | Globe Scientific Inc | INSUMO |  | 4771 | 0
3341-200 | PIPETA AUTOCLAVABLE VARIABLE 20-200 UL(Globe Scientific Inc) | PIPETA AUTOCLAVABLE VARIABLE 20-200 UL(Globe Scientific Inc) | 20-200 UL | Globe Scientific Inc | Unidad | Fisico | Globe Scientific Inc | INSUMO |  | 4771 | 0
3341-50 | PIPETA AUTOCLAVABLE VARIABLE 5-50 UL(Globe Scientific Inc) | PIPETA AUTOCLAVABLE VARIABLE 5-50 UL(Globe Scientific Inc) | 5-50 UL | Globe Scientific Inc | Unidad | Fisico | Globe Scientific Inc | INSUMO |  | 4771 | 0
3344-300 | PIPETA AUTOCLAVABLE 8 CANALES 30-300 UL(Globe Scientific Inc) | PIPETA AUTOCLAVABLE 8 CANALES 30-300 UL(Globe Scientific Inc) | 30-300 UL | Globe Scientific Inc | Unidad | Fisico | Globe Scientific Inc | INSUMO |  | 7584 | 0
3342-5 | PIPETA AUTOCLAVABLE FIJO 5 UL(Globe Scientific Inc) | PIPETA AUTOCLAVABLE FIJO 5 UL(Globe Scientific Inc) | 5 UL | Globe Scientific Inc | Unidad | Fisico | Globe Scientific Inc | INSUMO |  | 2619 | 0
3342-1000 | PIPETA AUTOCLAVABLE FIJO 1000 UL(Globe Scientific Inc) | PIPETA AUTOCLAVABLE FIJO 1000 UL(Globe Scientific Inc) | 1000 UL | Globe Scientific Inc | Unidad | Fisico | Globe Scientific Inc | INSUMO |  | 2416 | 0
3342-200 | PIPETA AUTOCLAVABLE FIJO 200 UL(Globe Scientific Inc) | PIPETA AUTOCLAVABLE FIJO 200 UL(Globe Scientific Inc) | 200 UL | Globe Scientific Inc | Unidad | Fisico | Globe Scientific Inc | INSUMO |  | 2619 | 0
3342-250 | PIPETA AUTOCLAVABLE FIJO 250 UL(Globe Scientific Inc) | PIPETA AUTOCLAVABLE FIJO 250 UL(Globe Scientific Inc) | 250 UL | Globe Scientific Inc | Unidad | Fisico | Globe Scientific Inc | INSUMO |  | 2619 | 0
3342-50 | PIPETA AUTOCLAVABLE FIJO 50 UL(Globe Scientific Inc) | PIPETA AUTOCLAVABLE FIJO 50 UL(Globe Scientific Inc) | 50 UL | Globe Scientific Inc | Unidad | Fisico | Globe Scientific Inc | INSUMO |  | 2619 | 0
3342-500 | PIPETA AUTOCLAVABLE FIJO 500 UL(Globe Scientific Inc) | PIPETA AUTOCLAVABLE FIJO 500 UL(Globe Scientific Inc) | 500 UL | Globe Scientific Inc | Unidad | Fisico | Globe Scientific Inc | INSUMO |  | 2619 | 0
3322-100 | PIPETA AUTOCLAVABLE JUNIOR VOLUMEN FIJO DE 100 UL(Globe Scientific Inc) | PIPETA AUTOCLAVABLE JUNIOR VOLUMEN FIJO DE 100 UL(Globe Scientific Inc) | 100 UL | Globe Scientific Inc | Unidad | Fisico | Globe Scientific Inc | INSUMO |  | 406 | 0
3322-20 | PIPETA AUTOCLAVABLE JUNIOR VOLUMEN FIJO DE 20 UL(Globe Scientific Inc) | PIPETA AUTOCLAVABLE JUNIOR VOLUMEN FIJO DE 20 UL(Globe Scientific Inc) | 20 UL | Globe Scientific Inc | Unidad | Fisico | Globe Scientific Inc | INSUMO |  | 406 | 0
3322-50 | PIPETA AUTOCLAVABLE JUNIOR VOLUMEN FIJO DE 50 UL(Globe Scientific Inc) | PIPETA AUTOCLAVABLE JUNIOR VOLUMEN FIJO DE 50 UL(Globe Scientific Inc) | 50 UL | Globe Scientific Inc | Unidad | Fisico | Globe Scientific Inc | INSUMO |  | 406 | 0
3929 | TIPS 12.5 ML PARA REPIPETEADOR X 100 UND | TIPS 12.5 ML PARA REPIPETEADOR X 100 UND | X 100 UND | Globe Scientific Inc | Unidad | Fisico | Globe Scientific Inc | INSUMO |  | 3662 | 0
3929UND | TIPS 12.5 ML PARA REPIPETEADOR X UND | TIPS 12.5 ML PARA REPIPETEADOR X UND | X UND | Globe Scientific Inc | Unidad | Fisico | Globe Scientific Inc | INSUMO |  | 37 | 0
3908-0 | TIPS 25 ML PARA REPIPETEADOR X BOX UNID | TIPS 25 ML PARA REPIPETEADOR X BOX UNID | 25 ML PARA REPIPETEADOR X BOX UNID | Globe Scientific Inc | Unidad | Fisico | Globe Scientific Inc | INSUMO |  | 54 | 0
MI128 | CONTENEDOR DE DESECHOS SERIE M 210X155X255 (5 LITROS ) UND | CONTENEDOR DE DESECHOS SERIE M 210X155X255 (5 LITROS ) UND | 210X155X255 (5 LITROS ) UND | IMPROVE | Unidad | Fisico | IMPROVE | INSUMO |  | 356 | 0
MI218 | CONTENEDOR DE DESCHOS SERIE M 352X352X660 (40 LITROS )UND | CONTENEDOR DE DESCHOS SERIE M 352X352X660 (40 LITROS )UND | 352X352X660 (40 LITROS )UND | IMPROVE | Unidad | Fisico | IMPROVE | INSUMO |  | 356 | 0
581010 | HOLTER PARA TUBOS AL VACIO X 50 UND | HOLTER PARA TUBOS AL VACIO X 50 UND | X 50 UND | IMPROVE | Unidad | Fisico | IMPROVE | INSUMO |  | 356 | 0
5711A0100 | TORNIQUETE AUTOMATICO NIÑO (CELESTE) | TORNIQUETE AUTOMATICO NIÑO (CELESTE) | 30 MIN PARA 10 TUBOS | IMPROVE | Unidad | Fisico | IMPROVE | INSUMO |  | 37 | 0
5711A0500 | TORNIQUETE AUTOMATICO ADULTO (VERDE) | TORNIQUETE AUTOMATICO ADULTO (VERDE) |  | IMPROVE | Unidad | Fisico | IMPROVE | INSUMO |  | 81 | 0
5711A0800 | TORNIQUETE AUTOMATICO ADULTO ( ROJO) | TORNIQUETE AUTOMATICO ADULTO ( ROJO) |  | IMPROVE | Unidad | Fisico | IMPROVE | INSUMO |  | 1598 | 0
5.711e+103 | TORNIQUETE PLANO DESCARTABLE ROLLO X 50 UND (AZUL) | TORNIQUETE PLANO DESCARTABLE ROLLO X 50 UND (AZUL) | X 50 UND | IMPROVE | Unidad | Fisico | IMPROVE | INSUMO |  | 64 | 0
521010 | GRADILLA ACRILICA PARA SITEMA VSG /LECTURA 30 MIN PARA 10 TUBOS | GRADILLA ACRILICA PARA SITEMA VSG /LECTURA 30 MIN PARA 10 TUBOS | 30 MIN PARA 10 TUBOS | IMPROVE | Unidad | Fisico | IMPROVE | INSUMO |  | 47 | 0
596121190 | AGUJA MARIPOSA P/VACUTAINER 21G 3/4 X "7" X 50 UND (VERDE) CON SITEMA DE BLOQUEO | AGUJA MARIPOSA P/VACUTAINER 21G 3/4 X "7" X 50 UND (VERDE) CON SITEMA DE BLOQUEO | 21G 3/4 X "7" X 50 UND | IMPROVE | Unidad | Fisico | IMPROVE | INSUMO |  | 847 | 1
592121380 | AGUJA PARA TUBO AL VACIO 21G X1 1/2 X 100 UND (VERDE) | AGUJA PARA TUBO AL VACIO 21G X1 1/2 X 100 UND (VERDE) | 21G X1 1/2 X 100 UND | IMPROVE | Unidad | Fisico | IMPROVE | INSUMO |  | 189 | 1
592121250 | AGUJA PARA TUBO AL VACIO 21GX1" (VERDE) X 100 UND | AGUJA PARA TUBO AL VACIO 21GX1" (VERDE) X 100 UND | 21GX1" | IMPROVE | Unidad | Fisico | IMPROVE | INSUMO |  | 189 | 1
592122380 | AGUJA PARA TUBO AL VACIO 22GX1 1/2 X 100 UND (NEGRA) | AGUJA PARA TUBO AL VACIO 22GX1 1/2 X 100 UND (NEGRA) | 22GX1 1/2 X 100 UND | IMPROVE | Unidad | Fisico | IMPROVE | INSUMO |  | 189 | 1
592123380 | AGUJA PARA TUBO AL VACIO 23GX1 1/2 X 100 UND(AZUL) | AGUJA PARA TUBO AL VACIO 23GX1 1/2 X 100 UND(AZUL) | 23GX1 1/2 X 100 UND | IMPROVE | Unidad | Fisico | IMPROVE | INSUMO |  | 189 | 1
632180200 | TUBO AL VACIO TAPA CELESTE CITRATO 3.2 % 1.8 ML X 100 UNIDADES(VIDRIO) | TUBO AL VACIO TAPA CELESTE CITRATO 3.2 % 1.8 ML X 100 UNIDADES(VIDRIO) | 1.8 ML X 100 UNIDADES | IMPROVE | Unidad | Fisico | IMPROVE | INSUMO |  | 229 | 1
632180202 | TUBO AL VACIO TAPA CELESTE CITRATO 3.2 % 1.8 ML X 100 UNIDADES(PLASTICO) | TUBO AL VACIO TAPA CELESTE CITRATO 3.2 % 1.8 ML X 100 UNIDADES(PLASTICO) | 1.8 ML X 100 UNIDADES | IMPROVE | Unidad | Fisico | IMPROVE | INSUMO |  | 210 | 1
692031200 | TUBO AL VACIO TAPA LILA EDTA k3 3 ML x 100 UNIDADES(VIDRIO) | TUBO AL VACIO TAPA LILA EDTA k3 3 ML x 100 UNIDADES(VIDRIO) | 3 ML x 100 UNIDADES | IMPROVE | Unidad | Fisico | IMPROVE | INSUMO |  | 225 | 1
682011202 | TUBO AL VACIO TAPA LILA EDTA X-2 SPARY 1 ML X 100 UNIDADES (PLASTICO) MEDIDA 13X75MM | TUBO AL VACIO TAPA LILA EDTA X-2 SPARY 1 ML X 100 UNIDADES (PLASTICO) MEDIDA 13X75MM | 1 ML X 100 UNIDADES (PLASTICO) MEDIDA 13X75MM | IMPROVE | Unidad | Fisico | IMPROVE | INSUMO |  | 206 | 1
5636905 | TUBO PEDIATRICO TAPA LILA EDTA K3 0.5 ML X 50 UND | TUBO PEDIATRICO TAPA LILA EDTA K3 0.5 ML X 50 UND | 0.5 ML X 50 UND | IMPROVE | Unidad | Fisico | IMPROVE | INSUMO |  | 110 | 1
5636910 | TUBO PEDIATRICO TAPA LILA EDTA K3 1 ML X 50 UND (PLASTICO) | TUBO PEDIATRICO TAPA LILA EDTA K3 1 ML X 50 UND (PLASTICO) | 1 ML X 50 UND | IMPROVE | Unidad | Fisico | IMPROVE | INSUMO |  | 110 | 1
5636110 | TUBO TAPA ROJA PROCOAGULACION 1 ML (PLASTICO) | TUBO TAPA ROJA PROCOAGULACION 1 ML (PLASTICO) | 1 ML | IMPROVE | Unidad | Fisico | IMPROVE | INSUMO |  | 110 | 1
623050202 | TUBOS AL VACIO TAPA AMARILLA 5 ML 13X 100 MM X 100 UND(PLASTICO) | TUBOS AL VACIO TAPA AMARILLA 5 ML 13X 100 MM X 100 UND(PLASTICO) | 5 ML 13X 100 MM X 100 UND | IMPROVE | Unidad | Fisico | IMPROVE | INSUMO |  | 316 | 1
624850202 | TUBOS AL VACIO TAPA AMARILLA GEL CLOT ACTIVADOR 8.5 ML X 50 UNIDADES (PLASTICO) | TUBOS AL VACIO TAPA AMARILLA GEL CLOT ACTIVADOR 8.5 ML X 50 UNIDADES (PLASTICO) | 8.5 ML X 50 UNIDADES | IMPROVE | Unidad | Fisico | IMPROVE | INSUMO |  | 202 | 1
632270200 | TUBOS AL VACIO TAPA CELESTE CITRATO 3.2 % 2.7 ML X 100 UND (VIDRIO) | TUBOS AL VACIO TAPA CELESTE CITRATO 3.2 % 2.7 ML X 100 UND (VIDRIO) | 2.7 ML X 100 UND | IMPROVE | Unidad | Fisico | IMPROVE | INSUMO |  | 229 | 1
632270202 | TUBOS AL VACIO TAPA CELESTE CITRATO 3.2 % 2.7 ML x 100 UND(PLASTICO) | TUBOS AL VACIO TAPA CELESTE CITRATO 3.2 % 2.7 ML x 100 UND(PLASTICO) | 2.7 ML x 100 UND | IMPROVE | Unidad | Fisico | IMPROVE |  |  | 210 | 1
692031202 | TUBOS AL VACIO TAPA LILA EDTA k3 3 ML x 100 UND(PLASTICO) | TUBOS AL VACIO TAPA LILA EDTA k3 3 ML x 100 UND(PLASTICO) | 3 ML x 100 UND | IMPROVE | Unidad | Fisico | IMPROVE | INSUMO |  | 206 | 1
692041202 | TUBOS AL VACIO TAPA LILA EDTA.K3 4ML X 100 UND (PLASTICO) | TUBOS AL VACIO TAPA LILA EDTA.K3 4ML X 100 UND (PLASTICO) | 4ML X 100 UND | IMPROVE | Unidad | Fisico | IMPROVE | INSUMO |  | 206 | 1
692041200 | TUBOS AL VACIO TAPA LILA EDTA.K3 4ML X 100 UND (VIDRIO) | TUBOS AL VACIO TAPA LILA EDTA.K3 4ML X 100 UND (VIDRIO) | 4ML X 100 UND | IMPROVE | Unidad | Fisico | IMPROVE | INSUMO |  | 225 | 1
645120005 | TUBOS AL VACIO TAPA NEGRA PARA SISTEMA VSG 1.28 ML NA CITRATE (0.109M)DOBLE ESCALA X 100 UND | TUBOS AL VACIO TAPA NEGRA PARA SISTEMA VSG 1.28 ML NA CITRATE (0.109M)DOBLE ESCALA X 100 UND | 1.28 ML NA CITRATE (0.109M)DOBLE ESCALA X 100 UND | IMPROVE | Unidad | Fisico | IMPROVE | INSUMO |  | 296 | 1
612040202 | TUBOS AL VACIO TAPA ROJA PRO-COAGULACION 4ML (PLASTICO) | TUBOS AL VACIO TAPA ROJA PRO-COAGULACION 4ML (PLASTICO) | 4ML | IMPROVE | Unidad | Fisico | IMPROVE | INSUMO |  | 206 | 1
614950202 | TUBOS AL VACIO TAPA ROJA PRO-COAGULACION 9.5ML X 50 UND(PLASTICO) | TUBOS AL VACIO TAPA ROJA PRO-COAGULACION 9.5ML X 50 UND(PLASTICO) | 9.5ML X 50 UND | IMPROVE | Unidad | Fisico | IMPROVE | INSUMO |  | 150 | 1
614950200 | TUBOS AL VACIO TAPA ROJA PRO-COAGULACION 9.5ML X 50 UND(VIDRIO) | TUBOS AL VACIO TAPA ROJA PRO-COAGULACION 9.5ML X 50 UND(VIDRIO) | 9.5ML X 50 UND | IMPROVE | Unidad | Fisico | IMPROVE | INSUMO |  | 156 | 1
602040202 | TUBOS AL VACIO TAPA ROJA SIN ADITIVO 4ML (PLASTICO) | TUBOS AL VACIO TAPA ROJA SIN ADITIVO 4ML (PLASTICO) | 4ML | IMPROVE | Unidad | Fisico | IMPROVE | INSUMO |  | 206 | 1
604090202 | TUBOS AL VACIO TAPA ROJA SIN ADITIVO 9 ML X 50 UND (PLASTICO) | TUBOS AL VACIO TAPA ROJA SIN ADITIVO 9 ML X 50 UND (PLASTICO) | 9 ML X 50 UND | IMPROVE | Unidad | Fisico | IMPROVE | INSUMO |  | 150 | 1
604950202 | TUBOS AL VACIO TAPA ROJA SIN ADITIVO 9.5 ML X 50 UND (PLASTICO) | TUBOS AL VACIO TAPA ROJA SIN ADITIVO 9.5 ML X 50 UND (PLASTICO) | 9.5 ML X 50 UND | IMPROVE | Unidad | Fisico | IMPROVE | INSUMO |  | 150 | 1
604950200 | TUBOS AL VACIO TAPA ROJA SIN ADITIVO 9.5 ML X 50 UND (VIDRIO) | TUBOS AL VACIO TAPA ROJA SIN ADITIVO 9.5 ML X 50 UND (VIDRIO) | 9.5 ML X 50 UND | IMPROVE | Unidad | Fisico | IMPROVE | INSUMO |  | 175 | 1
5636205 | TUBOS PEDIATRICOS TAPA AMARILLA GEL CLOT ACTIVADOR 0.5 ML X 50 UND (PLASTICO) | TUBOS PEDIATRICOS TAPA AMARILLA GEL CLOT ACTIVADOR 0.5 ML X 50 UND (PLASTICO) | 0.5 ML X 50 UND | IMPROVE | Unidad | Fisico | IMPROVE | INSUMO |  | 131 | 1
704540 | AMA-M2 x 96 DET. ELISA | AMA-M2 x 96 DET. ELISA | x 96 DET. ELISA | INOVA DIAGNOSTICS | CAJA | Fisico | INOVA DIAGNOSTICS | REACTIVO |  | 11258 | 1
708750 | ANA ELISA | ANA ELISA |  | INOVA DIAGNOSTICS | CAJA | Fisico | INOVA DIAGNOSTICS | REACTIVO |  | 7929 | 1
708705 | ANCA C ELISA | ANCA C ELISA |  | INOVA DIAGNOSTICS | CAJA | Fisico | INOVA DIAGNOSTICS | REACTIVO |  | 6681 | 1
708290 | ANCA ETHANOL IFI | ANCA ETHANOL IFI |  | INOVA DIAGNOSTICS | KIT | Fisico | INOVA DIAGNOSTICS | REACTIVO |  | 5893 | 1
708700 | ANCA P ELISA | ANCA P ELISA |  | INOVA DIAGNOSTICS | CAJA | Fisico | INOVA DIAGNOSTICS | REACTIVO |  | 6246 | 1
708510 | ANTI DNA ELISA | ANTI DNA ELISA |  | INOVA DIAGNOSTICS | CAJA | Fisico | INOVA DIAGNOSTICS | REACTIVO |  | 6322 | 1
708665 | ANTI B2 GLICOPROTEINAS IGG ELISA | ANTI B2 GLICOPROTEINAS IGG ELISA |  | INOVA DIAGNOSTICS | CAJA | Fisico | INOVA DIAGNOSTICS | REACTIVO |  | 7572 | 1
708670 | ANTI B2 GLICOPROTEINAS IGM ELISA | ANTI B2 GLICOPROTEINAS IGM ELISA |  | INOVA DIAGNOSTICS | CAJA | Fisico | INOVA DIAGNOSTICS | REACTIVO |  | 7614 | 1
708585 | ANTI JO1 ELISA X 96 DET | ANTI JO1 ELISA X 96 DET | X 96 DET | INOVA DIAGNOSTICS | KIT | Fisico | INOVA DIAGNOSTICS | REACTIVO |  | 5089 | 1
708580 | ANTI SCL 70 ELISA X 96 DET | ANTI SCL 70 ELISA X 96 DET | X 96 DET | INOVA DIAGNOSTICS | KIT | Fisico | INOVA DIAGNOSTICS | REACTIVO |  | 5099 | 1
704605 | ANTI TRANSGLUTAMINASA IGA | ANTI TRANSGLUTAMINASA IGA |  | INOVA DIAGNOSTICS | KIT | Fisico | INOVA DIAGNOSTICS | REACTIVO |  | 11689 | 1
704610 | ANTI TRANSGLUTAMINASA IGG | ANTI TRANSGLUTAMINASA IGG |  | INOVA DIAGNOSTICS | KIT | Fisico | INOVA DIAGNOSTICS | REACTIVO |  | 12180 | 1
708625 | ANTICARDIOLIPINA IGG ELISA | ANTICARDIOLIPINA IGG ELISA |  | INOVA DIAGNOSTICS | CAJA | Fisico | INOVA DIAGNOSTICS | REACTIVO |  | 7437 | 1
708630 | ANTICARDIOLIPINA IGM ELISA | ANTICARDIOLIPINA IGM ELISA |  | INOVA DIAGNOSTICS | CAJA | Fisico | INOVA DIAGNOSTICS | REACTIVO |  | 7437 | 1
708785 | ASMA ELISA X 96 DET | ASMA ELISA X 96 DET | X 96 DET | INOVA DIAGNOSTICS | CAJA | Fisico | INOVA DIAGNOSTICS | REACTIVO |  | 8444 | 1
704535 | CCP 3 ELISA | CCP 3 ELISA |  | INOVA DIAGNOSTICS | CAJA | Fisico | INOVA DIAGNOSTICS | REACTIVO |  | 7037 | 1
708200 | CRITHIDIA LUCILIAE (DS DNA) | CRITHIDIA LUCILIAE (DS DNA) |  | INOVA DIAGNOSTICS | KIT | Fisico | INOVA DIAGNOSTICS | REACTIVO |  | 6127 | 1
508100 | HEP 2 SLIDE X 12 WELL | HEP 2 SLIDE X 12 WELL | X 12 WELL | INOVA DIAGNOSTICS | KIT | Fisico | INOVA DIAGNOSTICS | REACTIVO |  | 303 | 1
708100 | HEP2 ANA KIT 240 DS DNA IFI | HEP2 ANA KIT 240 DS DNA IFI | 240 DS DNA IFI | INOVA DIAGNOSTICS | KIT | Fisico | INOVA DIAGNOSTICS | REACTIVO |  | 10089 | 1
708745 | LKM-1 | LKM-1 |  | INOVA DIAGNOSTICS | KIT | Fisico | INOVA DIAGNOSTICS | REACTIVO |  | 10805 | 1
708101 | NOVA-LITE HEP-2 ANA KIT 60 | NOVA-LITE HEP-2 ANA KIT 60 | KIT 60 | INOVA DIAGNOSTICS | KIT | Fisico | INOVA DIAGNOSTICS | REACTIVO |  | 3507 | 1
704170 | RAT, KIDNEY, STOMACH, LIVERX 50 DET | RAT, KIDNEY, STOMACH, LIVERX 50 DET |  | INOVA DIAGNOSTICS | KIT | Fisico | INOVA DIAGNOSTICS | REACTIVO |  | 7019 | 1
708560 | SM ELISA | SM ELISA | 50 DET | INOVA DIAGNOSTICS | KIT | Fisico | INOVA DIAGNOSTICS | REACTIVO |  | 5147 | 1
708570 | SS-A ELISA | SS-A ELISA |  | INOVA DIAGNOSTICS | KIT | Fisico | INOVA DIAGNOSTICS | REACTIVO |  | 5074 | 1
708575 | SSB ELISA | SSB ELISA |  | INOVA DIAGNOSTICS | KIT | Fisico | INOVA DIAGNOSTICS | REACTIVO |  | 5074 | 1
708565 | RNP ELISA | RNP ELISA |  | INOVA DIAGNOSTICS | KIT | Fisico | INOVA DIAGNOSTICS | REACTIVO |  | 5064 | 1
704620 | QUANTA LITE C1Q CIC ELISA | QUANTA LITE C1Q CIC ELISA |  | INOVA DIAGNOSTICS | KIT | Fisico | INOVA DIAGNOSTICS | REACTIVO |  | 11600 | 1
708655 | GLIADIN IGA | GLIADIN IGA |  | INOVA DIAGNOSTICS | KIT | Fisico | INOVA DIAGNOSTICS | REACTIVO |  | 9157 | 1
708650 | GLIADIN IGG | GLIADIN IGG |  | INOVA DIAGNOSTICS | KIT | Fisico | INOVA DIAGNOSTICS | REACTIVO |  | 8030 | 1
140-1/100 | ÁCIDO URICO LIQUIFORM X 100 DET | ÁCIDO URICO LIQUIFORM X 100 DET | X 100 DET | LABTEST | KIT | Fisico | LABTEST | REACTIVO |  | 348 | 1
140-1/250 | ÁCIDO URICO X 250 DET | ÁCIDO URICO X 250 DET | X 250 DET | LABTEST | KIT | Fisico | LABTEST | REACTIVO |  | 395 | 1
19-1/250 | ALBUMINA FRASCO x 250 ML | ALBUMINA FRASCO x 250 ML | x 250 ML | LABTEST | KIT | Fisico | LABTEST | REACTIVO |  | 170 | 1
108-2/100 | ALT/GPT LIQUIFORM x 200 ML | ALT/GPT LIQUIFORM x 200 ML | x 200 ML | LABTEST | KIT | Fisico | LABTEST | REACTIVO |  | 442 | 1
108-1/100 | ALT/GPT LIQUIFORM 100 ML | ALT/GPT LIQUIFORM 100 ML | 100 ML | LABTEST | KIT | Fisico | LABTEST | REACTIVO |  | 305 | 1
142-2/30 | AMILASA CNPG LIQUIFORM x 60 det | AMILASA CNPG LIQUIFORM x 60 det | x 60 det | LABTEST | KIT | Fisico | LABTEST | REACTIVO |  | 360 | 1
109-2/100 | AST/GOT LIQUIFORM X 200 ML | AST/GOT LIQUIFORM X 200 ML | X 200 ML | LABTEST | KIT | Fisico | LABTEST | REACTIVO |  | 410 | 1
109-1/100 | AST/GOT LIQUIFORM 100 ML | AST/GOT LIQUIFORM 100 ML | 100 ML | LABTEST | KIT | Fisico | LABTEST | REACTIVO |  | 300 | 1
31 | BILIRRUBINA | BILIRRUBINA |  | LABTEST | KIT | Fisico | LABTEST | REACTIVO |  | 206 | 1
118-2/30 | CK-MB X 60 DET | CK-MB X 60 DET | X 60 DET | LABTEST | KIT | Fisico | LABTEST | REACTIVO |  | 1772 | 1
117-2/30 | CK-NAC LIQUIFORM x 60 det | CK-NAC LIQUIFORM x 60 det | x 60 det | LABTEST | KIT | Fisico | LABTEST | REACTIVO |  | 578 | 1
13-50 | COLESTEROL HDL 1 X 50 ML+1X5 ML | COLESTEROL HDL 1 X 50 ML+1X5 ML | 1 X 50 ML+1X5 ML | LABTEST | KIT | Fisico | LABTEST | REACTIVO |  | 211 | 1
76-2/100 | COLESTEROL LIQUIFORM X200 ML | COLESTEROL LIQUIFORM X200 ML | X200 ML | LABTEST | KIT | Fisico | LABTEST | REACTIVO |  | 382 | 1
76-5/100 | COLESTEROL LIQUIFORM X 500 ML | COLESTEROL LIQUIFORM X 500 ML | X 500 ML | LABTEST | KIT | Fisico | LABTEST | REACTIVO |  | 814 | 1
139-1/30 | COLINESTERASA LIQUIFORM x 48 det | COLINESTERASA LIQUIFORM x 48 det | x 48 det | LABTEST | KIT | Fisico | LABTEST | REACTIVO |  | 143 | 1
96-300 | CREATININA (KIT X 300 DET) | CREATININA (KIT X 300 DET) | (KIT X 300 DET) | LABTEST | KIT | Fisico | LABTEST | REACTIVO |  | 220 | 1
79-4/30 | FOSFATASA ALCALINA LIQUIFORM *120 DET | FOSFATASA ALCALINA LIQUIFORM *120 DET | *120 DET | LABTEST | KIT | Fisico | LABTEST | REACTIVO |  | 301 | 1
97-6/15 | frutosamina x 90 det | frutosamina x 90 det | x 90 det | LABTEST | KIT | Fisico | LABTEST | REACTIVO |  | 1078 | 1
105-2/30 | GAMA GT x 60 det | GAMA GT x 60 det | x 60 det | LABTEST | KIT | Fisico | LABTEST | REACTIVO |  | 292 | 1
105-2/50 | GAMMA GT LIQUIFORM X 100 DET | GAMMA GT LIQUIFORM X 100 DET |  | LABTEST | KIT | Fisico | LABTEST | REACTIVO |  | 425 | 1
84-2/250 | GLUCOSA LIQUIFORM 500 ML | GLUCOSA LIQUIFORM 500 ML | 500 ML | LABTEST | KIT | Fisico | LABTEST | REACTIVO |  | 283 | 1
84-4/250 | GLUCOSA LIQUIFORM 1000 ML | GLUCOSA LIQUIFORM 1000 ML | 1000 ML | LABTEST | KIT | Fisico | LABTEST | REACTIVO |  | 484 | 1
138-1/50 | LACTATO ENZIMÁTICO x 50 det | LACTATO ENZIMÁTICO x 50 det | x 50 det | LABTEST | KIT | Fisico | LABTEST | REACTIVO |  | 394 | 1
86-1/100 | LDH LIQUIFORM x 100 det | LDH LIQUIFORM x 100 det | x 100 det | LABTEST | KIT | Fisico | LABTEST | REACTIVO |  | 146 | 1
86-2/30 | LDH LIQUIFORM x 60 det | LDH LIQUIFORM x 60 det | x 60 det | LABTEST | KIT | Fisico | LABTEST | REACTIVO |  | 0 | 1
107-3/16 | LIPASA LIQUIFORM | LIPASA LIQUIFORM |  | LABTEST | KIT | Fisico | LABTEST | REACTIVO |  | 3017 | 1
99-250 | PROTEINAS TOTALES x 250 DET | PROTEINAS TOTALES x 250 DET | x 250 DET | LABTEST | KIT | Fisico | LABTEST | REACTIVO |  | 179 | 1
36-50 | SENSIPROT 1 X 50 ML | SENSIPROT 1 X 50 ML | 1 X 50 ML | LABTEST | KIT | Fisico | LABTEST | REACTIVO |  | 108 | 1
87-2/100 | TRIGLICÉRIDO LIQUIFORM X200 ML | TRIGLICÉRIDO LIQUIFORM X200 ML | X200 ML | LABTEST | KIT | Fisico | LABTEST | REACTIVO |  | 739 | 1
87-5/100 | TRIGLICERIDOS 2X250 ML | TRIGLICERIDOS 2X250 ML | 2X250 ML | LABTEST | KIT | Fisico | LABTEST | REACTIVO |  | 1604 | 1
104-2/250 | UREA UV LIQUIFORM X500 det | UREA UV LIQUIFORM X500 det | X500 det | LABTEST | KIT | Fisico | LABTEST | REACTIVO |  | 715 | 1
104-4/50 | UREA UV LIQUIFORM X200 det | UREA UV LIQUIFORM X200 det | X200 det | LABTEST | KIT | Fisico | LABTEST | REACTIVO |  | 424 | 1
80-1 | CALIBRA H 1 | CALIBRA H 1 |  | LABTEST | UNID | Fisico | LABTEST | CALIBRADOR |  | 360 | 1
80-6 | CALIBRA H | CALIBRA H |  | LABTEST | UNID | Fisico | LABTEST | CALIBRADOR |  | 0 | 1
32 | PADRON DE BILIRRUBINA | PADRON DE BILIRRUBINA |  | LABTEST | UNID | Fisico | LABTEST | CALIBRADOR |  | 110 | 1
71-1 | QUALITROL 1H 1 x 5 ML | QUALITROL 1H 1 x 5 ML | 1 x 5 ML | LABTEST | KIT | Fisico | LABTEST | CONTROL |  | 371 | 1
71-6 | QUALITROL 1H | QUALITROL 1H | 1H | LABTEST | UNID | Fisico | LABTEST | CONTROL |  | 0 | 1
72-1 | QUALITROL 2H 1 x 5ML | QUALITROL 2H 1 x 5ML | 1 x 5ML | LABTEST | KIT | Fisico | LABTEST | CONTROL |  | 406 | 1
72-6 | QUALITROL 2H | QUALITROL 2H | 2H | LABTEST | UNID | Fisico | LABTEST | CONTROL |  | 0 | 1
106-2/3 | QUALITROL CK | QUALITROL CK |  | LABTEST | UNID | Fisico | LABTEST | CONTROL |  | 0 | 1
95-2/50 | CALCIO ARSENAZO x 100 det | CALCIO ARSENAZO x 100 det | x 100 det | LABTEST | KIT | Fisico | LABTEST | REACTIVO |  | 248 | 1
90-2/60 | CALCIO LIQUIFORM 120 ML | CALCIO LIQUIFORM 120 ML | 120 ML | LABTEST | KIT | Fisico | LABTEST | REACTIVO |  | 192 | 1
41-40 | CAPACIDAD DE FIJACIÓN DE HIERRO X 40 DET | CAPACIDAD DE FIJACIÓN DE HIERRO X 40 DET | X 40 DET | LABTEST | KIT | Fisico | LABTEST | REACTIVO |  | 156 | 1
115-1/50 | cloretos x 50 det | cloretos x 50 det | x 50 det | LABTEST | KIT | Fisico | LABTEST | REACTIVO |  | 150 | 1
12-200 | FÓSFORO UV KIT | FÓSFORO UV KIT |  | LABTEST | KIT | Fisico | LABTEST | REACTIVO |  | 179 | 1
38-80 | FERRO SERICO | FERRO SERICO |  | LABTEST | UNID | Fisico | LABTEST | REACTIVO |  | 200 | 1
50-200 | MAGNESIO x 100 det | MAGNESIO x 100 det | x 100 det | LABTEST | KIT | Fisico | LABTEST | REACTIVO |  | 268 | 1
03-R05B550-00009 | CCP ECLIA x 100 | CCP ECLIA x 100 | ECL8000 | LIFOTRONIC | Unidad | Fisico | LIFOTRONIC | REACTIVO |  | 9660 | 1
03-R05B550-00007 | CCP ECLIA x 50 | CCP ECLIA x 50 | ECL8000 | LIFOTRONIC | Unidad | Fisico | LIFOTRONIC | REACTIVO |  | 5880 | 1
03-R05A860-00008 | CA 125 X 100 DET | CA 125 X 100 DET | ECL8000 | LIFOTRONIC | Unidad | Fisico | LIFOTRONIC | REACTIVO |  | 3570 | 1
03-R05A930-00007 | CA 15-3 X 100 DET | CA 15-3 X 100 DET | ECL8000 | LIFOTRONIC | Unidad | Fisico | LIFOTRONIC | REACTIVO |  | 3570 | 1
03-R05A950-00007 | HE4 Human Epididymal proteina 4 ECLIA x 100 | HE4 Human Epididymal proteina 4 ECLIA x 100 | ECL8000 | LIFOTRONIC | Unidad | Fisico | LIFOTRONIC | REACTIVO |  | 4200 | 1
03-R05A850-00007 | CEA X 100 DET | CEA X 100 DET | ECL8000 | LIFOTRONIC | Unidad | Fisico | LIFOTRONIC | REACTIVO |  | 3150 | 1
03-R05A880-00005 | SCC Squamous Cell Carcinoma-related Antigen (ECLIA) X 100 | SCC Squamous Cell Carcinoma-related Antigen (ECLIA) X 100 | ECL8000 | LIFOTRONIC | Unidad | Fisico | LIFOTRONIC | REACTIVO |  | 3570 | 1
03-R05A970-00007 | PSA TOTAL X 100 DET | PSA TOTAL X 100 DET | ECL8000 | LIFOTRONIC | Unidad | Fisico | LIFOTRONIC | REACTIVO |  | 2940 | 1
03-R05A980-00007 | PSA LIBRE X 100 DET | PSA LIBRE X 100 DET | ECL8000 | LIFOTRONIC | Unidad | Fisico | LIFOTRONIC | REACTIVO |  | 2940 | 1
03-R05A870-00003 | CA 19.9X 100 DET | CA 19.9X 100 DET | ECL8000 | LIFOTRONIC | Unidad | Fisico | LIFOTRONIC | REACTIVO |  | 3780 | 1
03-R05A800-00007 | AFP ECLIA x 100 | AFP ECLIA x 100 | ECL8000 | LIFOTRONIC | Unidad | Fisico | LIFOTRONIC | REACTIVO |  | 3150 | 1
03-R05A920-00005 | Cyfra 21.1 citokeratina ECLIA x 100 | Cyfra 21.1 citokeratina ECLIA x 100 | ECL8000 | LIFOTRONIC | Unidad | Fisico | LIFOTRONIC | REACTIVO |  | 3780 | 1
03-R05A860-00007 | CA125 ECLIA X 50 TEST | CA125 ECLIA X 50 TEST | ECL8000 | LIFOTRONIC | Unidad | Fisico | LIFOTRONIC | REACTIVO |  | 1890 | 1
03-R05A930-00005 | CA15-3 ECLIA X 50 TEST | CA15-3 ECLIA X 50 TEST | ECL8000 | LIFOTRONIC | Unidad | Fisico | LIFOTRONIC | REACTIVO |  | 2100 | 1
03-R05A950-00005 | HE4 Human Epididymal proteina 4 ECLIA x 50 | HE4 Human Epididymal proteina 4 ECLIA x 50 | ECL8000 | LIFOTRONIC | Unidad | Fisico | LIFOTRONIC | REACTIVO |  | 2310 | 1
03-R05A850-00005 | CEA ECLIA X 50 TEST | CEA ECLIA X 50 TEST | ECL8000 | LIFOTRONIC | Unidad | Fisico | LIFOTRONIC | REACTIVO |  | 1680 | 1
03-R05A880-00006 | SCC Squamous Cell Carcinoma-related Antigen (eCLIA)X 50 | SCC Squamous Cell Carcinoma-related Antigen (eCLIA)X 50 | ECL8000 | LIFOTRONIC | Unidad | Fisico | LIFOTRONIC | REACTIVO |  | 2142 | 1
03-R05A970-00008 | PSA TOTAL ECLIA X 50 TEST | PSA TOTAL ECLIA X 50 TEST | ECL8000 | LIFOTRONIC | Unidad | Fisico | LIFOTRONIC | REACTIVO |  | 1596 | 1
03-R05A980-00008 | PSA LIBRE ECLIA X 50 TEST | PSA LIBRE ECLIA X 50 TEST | ECL8000 | LIFOTRONIC | Unidad | Fisico | LIFOTRONIC | REACTIVO |  | 1596 | 1
03-R05A870-00007 | CA19-9 ECLIA X 50 TEST | CA19-9 ECLIA X 50 TEST | ECL8000 | LIFOTRONIC | Unidad | Fisico | LIFOTRONIC | REACTIVO |  | 2730 | 1
03-R05A800-00008 | AFP ECLIA x 50 | AFP ECLIA x 50 | ECL8000 | LIFOTRONIC | Unidad | Fisico | LIFOTRONIC | REACTIVO |  | 1596 | 1
03-R05A920-00006 | Cyfra 21.1 citokeratina ECLIA x 50 | Cyfra 21.1 citokeratina ECLIA x 50 | ECL8000 | LIFOTRONIC | Unidad | Fisico | LIFOTRONIC | REACTIVO |  | 1890 | 1
03-R05A000-00123 | PROCALCITONINA CLIA X 100 | PROCALCITONINA CLIA X 100 | ECL8000 | LIFOTRONIC | Unidad | Fisico | LIFOTRONIC | REACTIVO |  | 6300 | 1
03-R05A140-00001 | PCR ECLIA x 100 | PCR ECLIA x 100 | ECL8000 | LIFOTRONIC | Unidad | Fisico | LIFOTRONIC | REACTIVO |  | 2772 | 1
03-R05A390-00001 | INTER LEUKINA IL6 X 100 ECLIA | INTER LEUKINA IL6 X 100 ECLIA | ECL8000 | LIFOTRONIC | Unidad | Fisico | LIFOTRONIC | REACTIVO |  | 6930 | 1
03-R05A000-00124 | PROCALCITONINA X 50 DET ECLIA | PROCALCITONINA X 50 DET ECLIA | ECL8000 | LIFOTRONIC | Unidad | Fisico | LIFOTRONIC | REACTIVO |  | 3612 | 1
03-R05A140-00006 | PCR ECLIA x 50 | PCR ECLIA x 50 | ECL8000 | LIFOTRONIC | Unidad | Fisico | LIFOTRONIC | REACTIVO |  | 1680 | 1
03-R05A390-00006 | IL 6 X 50 DET ECLIA | IL 6 X 50 DET ECLIA | ECL8000 | LIFOTRONIC | Unidad | Fisico | LIFOTRONIC | REACTIVO |  | 4158 | 1
03-R05B110-00004 | TSH X 200 DET ECLIA | TSH X 200 DET ECLIA | ECL8000 | LIFOTRONIC | Unidad | Fisico | LIFOTRONIC | REACTIVO |  | 3528 | 1
03-R05B090-00004 | T4 TOTAL X 200 DET ECLIA | T4 TOTAL X 200 DET ECLIA | ECL8000 | LIFOTRONIC | Unidad | Fisico | LIFOTRONIC | REACTIVO |  | 3948 | 1
03-R05B060-00004 | T3 TOTAL X 200 DET ECLIA | T3 TOTAL X 200 DET ECLIA | ECL8000 | LIFOTRONIC | Unidad | Fisico | LIFOTRONIC | REACTIVO |  | 3528 | 1
03-R05B070-00004 | T3 LIBRE ECLIA x 200 | T3 LIBRE ECLIA x 200 | ECL8000 | LIFOTRONIC | Unidad | Fisico | LIFOTRONIC | REACTIVO |  | 3528 | 1
03-R05B100-00004 | T4 LIBRE X 200 DET ECLIA | T4 LIBRE X 200 DET ECLIA | ECL8000 | LIFOTRONIC | Unidad | Fisico | LIFOTRONIC | REACTIVO |  | 3948 | 1
03-R05B110-00003 | TSH ECLIA X 100 TEST | TSH ECLIA X 100 TEST | ECL8000 | LIFOTRONIC | Unidad | Fisico | LIFOTRONIC | REACTIVO |  | 2058 | 1
03-R05B090-00003 | T4 TOTAL ECLIA X 100 TEST | T4 TOTAL ECLIA X 100 TEST | ECL8000 | LIFOTRONIC | Unidad | Fisico | LIFOTRONIC | REACTIVO |  | 2310 | 1
03-R05B060-00003 | T3 TOTAL ECLIA X 100 TEST | T3 TOTAL ECLIA X 100 TEST | ECL8000 | LIFOTRONIC | Unidad | Fisico | LIFOTRONIC | REACTIVO |  | 2058 | 1
03-R05B070-00003 | T3 LIBRE ECLIA x 100 | T3 LIBRE ECLIA x 100 | ECL8000 | LIFOTRONIC | Unidad | Fisico | LIFOTRONIC | REACTIVO |  | 2058 | 1
03-R05B100-00003 | T4 LIBRE ECLIA X 100 TEST | T4 LIBRE ECLIA X 100 TEST | ECL8000 | LIFOTRONIC | Unidad | Fisico | LIFOTRONIC | REACTIVO |  | 2310 | 1
03-R05A110-00002 | TIROGLOBULINA ECLIA X 100 TEST | TIROGLOBULINA ECLIA X 100 TEST | ECL8000 | LIFOTRONIC | Unidad | Fisico | LIFOTRONIC | REACTIVO |  | 4536 | 1
03-R05A120-00002 | ANTI TG X 100 DET ECLIA | ANTI TG X 100 DET ECLIA | ECL8000 | LIFOTRONIC | Unidad | Fisico | LIFOTRONIC | REACTIVO |  | 4536 | 1
03-R05A130-00002 | ANTI TPO X 100 DET ECLIA | ANTI TPO X 100 DET ECLIA | ECL8000 | LIFOTRONIC | Unidad | Fisico | LIFOTRONIC | REACTIVO |  | 4998 | 1
03-R05B110-00001 | TSH X 50 DET ECLIA | TSH X 50 DET ECLIA | ECL8000 | LIFOTRONIC | Unidad | Fisico | LIFOTRONIC | REACTIVO |  | 1260 | 1
03-R05B090-00001 | T4 TOTAL X 50 DET ECLIA | T4 TOTAL X 50 DET ECLIA | ECL8000 | LIFOTRONIC | Unidad | Fisico | LIFOTRONIC | REACTIVO |  | 1554 | 1
03-R05B060-00001 | T3 TOTAL X 50 DET ECLIA | T3 TOTAL X 50 DET ECLIA | ECL8000 | LIFOTRONIC | Unidad | Fisico | LIFOTRONIC | REACTIVO |  | 1260 | 1
03-R05B070-00001 | T3 LIBRE ECLIA x 50 | T3 LIBRE ECLIA x 50 | ECL8000 | LIFOTRONIC | Unidad | Fisico | LIFOTRONIC | REACTIVO |  | 1554 | 1
03-R05B100-00001 | T4 LIBRE X 50 DET ECLIA | T4 LIBRE X 50 DET ECLIA | ECL8000 | LIFOTRONIC | Unidad | Fisico | LIFOTRONIC | REACTIVO |  | 1386 | 1
03-R05A110-00005 | TG X 50 DET ECLIA | TG X 50 DET ECLIA | ECL8000 | LIFOTRONIC | Unidad | Fisico | LIFOTRONIC | REACTIVO |  | 2730 | 1
03-R05A120-00005 | ANTI TG X 50 DET ECLIA | ANTI TG X 50 DET ECLIA | ECL8000 | LIFOTRONIC | Unidad | Fisico | LIFOTRONIC | REACTIVO |  | 2730 | 1
03-R05A130-00001 | ANTI TPO X 50 DET ECLIA | ANTI TPO X 50 DET ECLIA | ECL8000 | LIFOTRONIC | Unidad | Fisico | LIFOTRONIC | REACTIVO |  | 2982 | 1
03-R05B080-00003 | HCG ECLIA X 100 TEST | HCG ECLIA X 100 TEST | ECL8000 | LIFOTRONIC | Unidad | Fisico | LIFOTRONIC | REACTIVO |  | 2100 | 1
03-R05A200-00001 | PROGESTERONA ECLIA X 100 TEST | PROGESTERONA ECLIA X 100 TEST | ECL8000 | LIFOTRONIC | Unidad | Fisico | LIFOTRONIC | REACTIVO |  | 2100 | 1
03-R05A320-00002 | TESTOSTERONA ECLIA X 100 TEST | TESTOSTERONA ECLIA X 100 TEST | ECL8000 | LIFOTRONIC | Unidad | Fisico | LIFOTRONIC | REACTIVO |  | 2856 | 1
03-R05A280-00001 | PROLACTINA X 100 DET ECLIA | PROLACTINA X 100 DET ECLIA | ECL8000 | LIFOTRONIC | Unidad | Fisico | LIFOTRONIC | REACTIVO |  | 3024 | 1
03-R05A380-00001 | ESTRADIOL ECLIA X 100 TEST | ESTRADIOL ECLIA X 100 TEST | ECL8000 | LIFOTRONIC | Unidad | Fisico | LIFOTRONIC | REACTIVO |  | 2856
03-R05A300-00001 | LH ECLIA X 100 TEST | LH ECLIA X 100 TEST | ECL8000 | LIFOTRONIC | Unidad | Fisico | LIFOTRONIC | REACTIVO |  | 2856 | 1
03-R05A290-00001 | FSH ECLIA X 100 TEST | FSH ECLIA X 100 TEST | ECL8000 | LIFOTRONIC | Unidad | Fisico | LIFOTRONIC | REACTIVO |  | 3150 | 1
03-R05A700-00001 | ANTI MULLERIANA ECLIA X 100 DET | ANTI MULLERIANA ECLIA X 100 DET | ECL8000 | LIFOTRONIC | Unidad | Fisico | LIFOTRONIC | REACTIVO |  | 7560 | 1
03-R05B080-00001 | HCG X 50 DET ECLIA | HCG X 50 DET ECLIA | ECL8000 | LIFOTRONIC | Unidad | Fisico | LIFOTRONIC | REACTIVO |  | 1344 | 1
03-R05A200-00006 | PROGESTERONA X 50 DET ECLIA | PROGESTERONA X 50 DET ECLIA | ECL8000 | LIFOTRONIC | Unidad | Fisico | LIFOTRONIC | REACTIVO |  | 1344 | 1
03-R05A320-00003 | TESTOSTERONA X 50 DET ECLIA | TESTOSTERONA X 50 DET ECLIA | ECL8000 | LIFOTRONIC | Unidad | Fisico | LIFOTRONIC | REACTIVO |  | 1806 | 1
03-R05A280-00006 | PROLACTINA X 50 DET ECLIA | PROLACTINA X 50 DET ECLIA | ECL8000 | LIFOTRONIC | Unidad | Fisico | LIFOTRONIC | REACTIVO |  | 1806 | 1
03-R05A380-00005 | ESTRADIOL X 50 DET ECLIA | ESTRADIOL X 50 DET ECLIA | ECL8000 | LIFOTRONIC | Unidad | Fisico | LIFOTRONIC | REACTIVO |  | 1974 | 1
03-R05A300-00005 | LH X 50 DET ECLIA | LH X 50 DET ECLIA | ECL8000 | LIFOTRONIC | Unidad | Fisico | LIFOTRONIC | REACTIVO |  | 1806 | 1
03-R05A290-00005 | FSH X 50 DET ECLIA | FSH X 50 DET ECLIA | ECL8000 | LIFOTRONIC | Unidad | Fisico | LIFOTRONIC | REACTIVO |  | 1974 | 1
03-R05A700-00003 | AMH X 50 DET ECLIA | AMH X 50 DET ECLIA | ECL8000 | LIFOTRONIC | Unidad | Fisico | LIFOTRONIC | REACTIVO |  | 4200 | 1
03-R05A750-00003 | DIMER D STAT CLIA X 100 | DIMER D STAT CLIA X 100 | ECL8000 | LIFOTRONIC | Unidad | Fisico | LIFOTRONIC | REACTIVO |  | 5040 | 1
03-R05B770-00008 | HGH HORMONA DE CRECIMIENTO X 100 DET ECLIA | HGH HORMONA DE CRECIMIENTO X 100 DET ECLIA | ECL8000 | LIFOTRONIC | Unidad | Fisico | LIFOTRONIC | REACTIVO |  | 1260 | 1
03-R05B780-00007 | SHBG X 100 DET ECLIA | SHBG X 100 DET ECLIA | ECL8000 | LIFOTRONIC | Unidad | Fisico | LIFOTRONIC | REACTIVO |  | 4536 | 1
03-R05B460-00008 | IGFBP3 X 100 DET ECLIA | IGFBP3 X 100 DET ECLIA | ECL8000 | LIFOTRONIC | Unidad | Fisico | LIFOTRONIC | REACTIVO |  | 6300 | 1
03-R05B770-00007 | HGH HORMONA DE CRECIMIENTO X 50 DET ECLIA | HGH HORMONA DE CRECIMIENTO X 50 DET ECLIA | ECL8000 | LIFOTRONIC | Unidad | Fisico | LIFOTRONIC | REACTIVO |  | 1260 | 1
03-R05B780-00008 | SHBG X 50 DET ECLIA | SHBG X 50 DET ECLIA | ECL8000 | LIFOTRONIC | Unidad | Fisico | LIFOTRONIC | REACTIVO |  | 2394 | 1
03-R05B460-00007 | IGFBP3 X 50 DET ECLIA | IGFBP3 X 50 DET ECLIA | ECL8000 | LIFOTRONIC | Unidad | Fisico | LIFOTRONIC | REACTIVO |  | 3528 | 1
03-R05B770-00008 | HGH HORMONA DE CRECIMIENTO X 100 DET ECLIA | HGH HORMONA DE CRECIMIENTO X 100 DET ECLIA | ECL8000 | LIFOTRONIC | Unidad | Fisico | LIFOTRONIC | REACTIVO |  | 1260 | 1
03-R05B780-00007 | SHBG X 100 DET ECLIA | SHBG X 100 DET ECLIA | ECL8000 | LIFOTRONIC | Unidad | Fisico | LIFOTRONIC | REACTIVO |  | 4536 | 1
03-R05B780-00008 | SHBG X 50 DET ECLIA | SHBG X 50 DET ECLIA | ECL8000 | LIFOTRONIC | Unidad | Fisico | LIFOTRONIC | REACTIVO |  | 2394 | 1
03-R05A630-00008 | CK MB STAT ECLIA x 100 | CK MB STAT ECLIA x 100 | ECL8000 | LIFOTRONIC | Unidad | Fisico | LIFOTRONIC | REACTIVO |  | 6300 | 1
03-R05A610-00007 | N-terminal pro B-type Natriuretic Peptide STAT (NT-proBNP STAT) eCLIA | N-terminal pro B-type Natriuretic Peptide STAT (NT-proBNP STAT) eCLIA | ECL8000 | LIFOTRONIC | Unidad | Fisico | LIFOTRONIC | REACTIVO |  | 7560 | 1
03-R05A620-00007 | Troponin T ECLIA x 50 | Troponin T ECLIA x 50 | ECL8000 | LIFOTRONIC | Unidad | Fisico | LIFOTRONIC | REACTIVO |  | 3486 | 1
03-R05A310-00001 | 25 OH VITAMINA D ECLIA X 100 DET | 25 OH VITAMINA D ECLIA X 100 DET | ECL8000 | LIFOTRONIC | Unidad | Fisico | LIFOTRONIC | REACTIVO |  | 4788 | 1
03-R05A210-00004 | Calcitonin ECLIA x 100 | Calcitonin ECLIA x 100 | ECL8000 | LIFOTRONIC | Unidad | Fisico | LIFOTRONIC | REACTIVO |  | 5544 | 1
03-R05A220-00003 | PTH ECLIA x 100 | PTH ECLIA x 100 | ECL8000 | LIFOTRONIC | Unidad | Fisico | LIFOTRONIC | REACTIVO |  | 5040 | 1
03-R05A310-00005 | 25-OH VITAMINA D X 50 DET | 25-OH VITAMINA D X 50 DET | ECL8000 | LIFOTRONIC | Unidad | Fisico | LIFOTRONIC | REACTIVO |  | 2856 | 1
03-R05A210-00005 | Calcitonin (ECLIA) ECLIA x 50 | Calcitonin (ECLIA) ECLIA x 50 | ECL8000 | LIFOTRONIC | Unidad | Fisico | LIFOTRONIC | REACTIVO |  | 3318 | 1
03-R05A220-00005 | PTH ECLIA x 50 | PTH ECLIA x 50 | ECL8000 | LIFOTRONIC | Unidad | Fisico | LIFOTRONIC | REACTIVO |  | 3024 | 1
03-R05B840-00001 | VITAMINA B12 ECLIA x 100 | VITAMINA B12 ECLIA x 100 | ECL8000 | LIFOTRONIC | Unidad | Fisico | LIFOTRONIC | REACTIVO |  | 5544 | 1
03-R05A230-00002 | FOLATO (ECLIA) x 100 | FOLATO (ECLIA) x 100 | ECL8000 | LIFOTRONIC | Unidad | Fisico | LIFOTRONIC | REACTIVO |  | - | 1
03-R05A240-00005 | FERRITINA ECLIA X 100 DET | FERRITINA ECLIA X 100 DET | ECL8000 | LIFOTRONIC | Unidad | Fisico | LIFOTRONIC | REACTIVO |  | 4032 | 1
03-R05B840-00002 | Vitamina B12 (eCLIA) x 50 det | Vitamina B12 (eCLIA) x 50 det | ECL8000 | LIFOTRONIC | Unidad | Fisico | LIFOTRONIC | REACTIVO |  | 3276 | 1
03-R05A230-00003 | FOLATO X 50 DET ECLIA | FOLATO X 50 DET ECLIA | ECL8000 | LIFOTRONIC | Unidad | Fisico | LIFOTRONIC | REACTIVO |  | 2436 | 1
03-R05A240-00003 | FERRITINA X 50 DET ECLIA | FERRITINA X 50 DET ECLIA | ECL8000 | LIFOTRONIC | Unidad | Fisico | LIFOTRONIC | REACTIVO |  | 2436 | 1
03-R05A340-00002 | Peptido C (ECLIA) ECLIA x 100 | Peptido C (ECLIA) ECLIA x 100 | ECL8000 | LIFOTRONIC | Unidad | Fisico | LIFOTRONIC | REACTIVO |  | 5544 | 1
03-R05A350-00003 | INSULINA ECLIA X 100 TEST | INSULINA ECLIA X 100 TEST | ECL8000 | LIFOTRONIC | Unidad | Fisico | LIFOTRONIC | REACTIVO |  | 5544 | 1
03-R05A340-00006 | Peptido C ECLIA x 50 | Peptido C ECLIA x 50 | ECL8000 | LIFOTRONIC | Unidad | Fisico | LIFOTRONIC | REACTIVO |  | 3318 | 1
03-R05A350-00005 | INSULINA X 50 DET ECLIA | INSULINA X 50 DET ECLIA | ECL8000 | LIFOTRONIC | Unidad | Fisico | LIFOTRONIC | REACTIVO |  | 3318 | 1
03-R05A680-00006 | gastrin 17 ECLIA x 100 | gastrin 17 ECLIA x 100 | ECL8000 | LIFOTRONIC | Unidad | Fisico | LIFOTRONIC | REACTIVO |  | 6930 | 1
03-R05A000-00096 | AUFFER 6 X 480 ML | AUFFER 6 X 480 ML | ECL8000 | LIFOTRONIC | Unidad | Fisico | LIFOTRONIC | CONSUMIBLE |  | 3116.4 | 0
03-R05A000-00094 | BUFFER 6 X 480 ML | BUFFER 6 X 480 ML | ECL8000 | LIFOTRONIC | Unidad | Fisico | LIFOTRONIC | CONSUMIBLE |  | 1335.6 | 0
03-R05A000-00105 | Concentrated Washing Buffer 6 X 1 L | Concentrated Washing Buffer 6 X 1 L | ECL8000 | LIFOTRONIC | Unidad | Fisico | LIFOTRONIC | CONSUMIBLE |  | 3710 | 0
03-R05A000-00100 | ASSAY CUP X 120 ECLIA8000 | ASSAY CUP X 120 ECLIA8000 | ECL8000 | LIFOTRONIC | Unidad | Fisico | LIFOTRONIC | CONSUMIBLE |  | 667.8 | 0
03-R05A000-00103 | ASSAY CUP X 3000 PIEZAS | ASSAY CUP X 3000 PIEZAS | ECL8000 | LIFOTRONIC | Unidad | Fisico | LIFOTRONIC | CONSUMIBLE |  | 6678 | 0
03-R05A000-00106 | Enhanced Washing Buffer X 50 ML | Enhanced Washing Buffer X 50 ML | ECL8000 | LIFOTRONIC | Unidad | Fisico | LIFOTRONIC | CONSUMIBLE |  | 148.4 | 0
03-R05A000-00101 | Measuring Cell Maintenance Buffer X 200 ML | Measuring Cell Maintenance Buffer X 200 ML | ECL8000 | LIFOTRONIC | Unidad | Fisico | LIFOTRONIC | CONSUMIBLE |  | 4284 | 0
03-R05A000-00130 | AUFFER ECL9000 2 X 2 L | AUFFER ECL9000 2 X 2 L | ECL9000 | LIFOTRONIC | Unidad | Fisico | LIFOTRONIC | CONSUMIBLE |  | 3191
03-R05A000-00131 | BUFFER ECL9000 2 X 2 L | BUFFER ECL9000 2 X 2 L | ECL9000 | LIFOTRONIC | Unidad | Fisico | LIFOTRONIC | CONSUMIBLE |  | 4823
03-R05A000-00133 | PRECLEAN ECL9000 2X2L | PRECLEAN ECL9000 2X2L | ECL9000 | LIFOTRONIC | Unidad | Fisico | LIFOTRONIC | CONSUMIBLE |  | 1707
03-R05A430-00024 | ASSAY CUP/ASSAY TIP ECL9000 6X6X105 | ASSAY CUP/ASSAY TIP ECL9000 6X6X105 | ECL9000 | LIFOTRONIC | Unidad | Fisico | LIFOTRONIC | CONSUMIBLE |  | 23967
BRUG0050 | ELISA IGG BRUCELOSIS X 96 DET. | ELISA IGG BRUCELOSIS X 96 DET. | X 96 DET | NOVATEC | KIT | Fisico | NOVATEC | REACTIVO |  | 2955 | 1
BRUM0050 | ELISA IGM BRUCELOSIS X 96 DET. | ELISA IGM BRUCELOSIS X 96 DET. | X 96 DET | NOVATEC | KIT | Fisico | NOVATEC | REACTIVO |  | 2955 | 1
CHIG0590 | Chikungunya Virus IgG capture X 96 DET. | Chikungunya Virus IgG capture X 96 DET. | X 96 DET | NOVATEC | KIT | Fisico | NOVATEC | REACTIVO |  | 7386 | 1
CHIM0590 | Chikungunya Virus IgM µ-capture X 96 DET | Chikungunya Virus IgM µ-capture X 96 DET | X 96 DET | NOVATEC | KIT | Fisico | NOVATEC | REACTIVO |  | 7386 | 1
CHLA0070 | Chlamydia trachomatis IgA | Chlamydia trachomatis IgA |  | NOVATEC | KIT | Fisico | NOVATEC | REACTIVO |  | 3939 | 1
CHLG0070 | Chlamydia trachomatis IgG | Chlamydia trachomatis IgG |  | NOVATEC | KIT | Fisico | NOVATEC | REACTIVO |  | 4136 | 1
CHLM0070 | Chlamydia trachomatis IgM | Chlamydia trachomatis IgM |  | NOVATEC | CAJ | Fisico | NOVATEC | REACTIVO |  | 4136 | 1
CMVG0110 | CYTOMEGALOVIRUS (CMV)IGG | CYTOMEGALOVIRUS (CMV)IGG |  | NOVATEC | CAJ | Fisico | NOVATEC | REACTIVO |  | 2955 | 1
CMVM0110 | CYTOMEGALOVIRUS (CMV)IGM | CYTOMEGALOVIRUS (CMV)IGM |  | NOVATEC | CAJ | Fisico | NOVATEC | REACTIVO |  | 3102 | 1
DENG0120 | Dengue Virus IgG | Dengue Virus IgG |  | NOVATEC | KIT | Fisico | NOVATEC | REACTIVO |  | 3102 | 1
DENM0120 | Dengue Virus IgM | Dengue Virus IgM |  | NOVATEC | KIT | Fisico | NOVATEC | REACTIVO |  | 3102 | 1
NS1D4020 | DENGUE NS1 ELISA | DENGUE NS1 ELISA |  | NOVATEC | CAJ | Fisico | NOVATEC | REACTIVO |  | 5909 | 1
ECHG0130 | Echinococcus IgG (Echinococcosis, Hydatidosis) | Echinococcus IgG (Echinococcosis, Hydatidosis) |  | NOVATEC | KIT | Fisico | NOVATEC | REACTIVO |  | 3102 | 1
EBVG0150 | EPSTEIN BARR VIRUS IGG | EPSTEIN BARR VIRUS IGG |  | NOVATEC | KIT | Fisico | NOVATEC | REACTIVO |  | 3102 | 1
EBVM0150 | EPSTEIN BARR VIRUS IGM | EPSTEIN BARR VIRUS IGM |  | NOVATEC | KIT | Fisico | NOVATEC | REACTIVO |  | 3102 | 1
EC143A00 | HELICOBACTER PILORY IGA ELISA | HELICOBACTER PILORY IGA ELISA |  | NOVATEC | CAJ | Fisico | NOVATEC | REACTIVO |  | 2955 | 1
HELG0220-NOV | HELICOBACTER PILORI IGG ELISA | HELICOBACTER PILORI IGG ELISA |  | NOVATEC | CAJ | Fisico | NOVATEC | REACTIVO |  | 3768 | 1
HSVG0250 | HERPES SIMPLEX VIRUS 1+2(HSV) IGG | HERPES SIMPLEX VIRUS 1+2(HSV) IGG | 1+2(HSV) IGG | NOVATEC | CAJ | Fisico | NOVATEC | REACTIVO |  | 3102 | 1
HSVM0250 | HERPES SIMPLEX VIRUS 1+2 (HSV)IGM | HERPES SIMPLEX VIRUS 1+2 (HSV)IGM | 1+2 (HSV)IGM | NOVATEC | CAJ | Fisico | NOVATEC | REACTIVO |  | 3102 | 1
MEAG0330 | MEASLES VIRUS IGG | MEASLES VIRUS IGG |  | NOVATEC | KIT | Fisico | NOVATEC | REACTIVO |  | 3102 | 1
MEAM0330 | Measles Virus IgM | Measles Virus IgM |  | NOVATEC | KIT | Fisico | NOVATEC | REACTIVO |  | 3102 | 1
RUBG0400 | Rubeola IgG x 96 det | Rubeola IgG x 96 det | x 96 det | NOVATEC | KIT | Fisico | NOVATEC | REACTIVO |  | 3102 | 1
RUBM0400 | RUBEOLA IGM ELISA | RUBEOLA IGM ELISA |  | NOVATEC | KIT | Fisico | NOVATEC | REACTIVO |  | 4136 | 1
TAEG0420 | CISTICERCOSIS ELISA X 96 DET. | CISTICERCOSIS ELISA X 96 DET. | x 96 det | NOVATEC | CAJ | Fisico | NOVATEC | REACTIVO |  | 3620 | 1
TOXA0460 | ELISA TOXOPLASMOSIS IGA X 96 DET | ELISA TOXOPLASMOSIS IGA X 96 DET | x 96 det | NOVATEC | KIT | Fisico | NOVATEC | REACTIVO |  | 5038 | 1
TOXG0460 | TOXOPLASMOSIS IGG ELISA X 96 DET. | TOXOPLASMOSIS IGG ELISA X 96 DET. | x 96 det | NOVATEC | CAJ | Fisico | NOVATEC | REACTIVO |  | 2462 | 1
ATOX7460 | Toxoplasma Avidity IgG x 48 det | Toxoplasma Avidity IgG x 48 det | x 48 det | NOVATEC | KIT | Fisico | NOVATEC | REACTIVO |  | 3644 | 1
TOXM0460 | TOXOPLASMOSIS IGM ELISA X 96 DET. | TOXOPLASMOSIS IGM ELISA X 96 DET. | X 96 DET | NOVATEC | CAJ | Fisico | NOVATEC | REACTIVO |  | 3102 | 1
ZVG0790 | ZIKA VIRUS IgG Capture | ZIKA VIRUS IgG Capture |  | NOVATEC | KIT | Fisico | NOVATEC | REACTIVO |  | 7752 | 1
ZVM0790 | ESTUCHE DIAGNOSTICO DETECCION CUALITATIVA ANTICUERPOS IGM ANTIVIRUS ZIKA(ELISA)KITX 96 DET | ESTUCHE DIAGNOSTICO DETECCION CUALITATIVA ANTICUERPOS IGM ANTIVIRUS ZIKA(ELISA)KITX 96 DET | X 96 DET | NOVATEC | KIT | Fisico | NOVATEC | REACTIVO |  | 7879 | 1
BP7001 | BOTELLA DE GAS, OPTI CCA, OPTI CCA-TS 1 | BOTELLA DE GAS, OPTI CCA, OPTI CCA-TS 1 | OPTI CCA-TS 1 | OPTIMEDICAL | UNIDAD | Fisico | OPTIMEDICAL | REACTIVO |  | 2007 | 1
BP7162 | BOTELLA DE GAS | BOTELLA DE GAS | OPTI CCA-TS 2 | OPTIMEDICAL | UNIDAD | Fisico | OPTIMEDICAL | REACTIVO |  | 2007 | 1
BP7560 | CASSETTE GASES, HB Y CALCIO | CASSETTE GASES, HB Y CALCIO | OPTI CCA-TS 1 /OPTI CCA-TS 2 | OPTIMEDICAL | CAJA | Fisico | OPTIMEDICAL | REACTIVO |  | 5407 | 1
BP7562 | CASSETTE SOLO GASES Y HB | CASSETTE SOLO GASES Y HB | OPTI CCA-TS 1 /OPTI CCA-TS 2 | OPTIMEDICAL | CAJA | Fisico | OPTIMEDICAL | REACTIVO |  | 5127 | 1
BP7536 | CASSETTE CONTROL DE CALIDAD (SRC) - LEVEL 1 | CASSETTE CONTROL DE CALIDAD (SRC) - LEVEL 1 | OPTI CCA-TS 1 /OPTI CCA-TS 2 | OPTIMEDICAL | UNIDAD | Fisico | OPTIMEDICAL | CONTROL |  | 836 | 1
BP7543 | CASSETTE CONTROL DE CALIDAD (SRC) - LEVEL 3 | CASSETTE CONTROL DE CALIDAD (SRC) - LEVEL 3 | OPTI CCA-TS 1 /OPTI CCA-TS 2 | OPTIMEDICAL | UNIDAD | Fisico | OPTIMEDICAL | CONTROL |  | 836 | 1
BP7652 | CASSETTE CONTROL DE CALIDAD (SRC) - MULTI-NIVEL, OPTI CCA-TS2 | CASSETTE CONTROL DE CALIDAD (SRC) - MULTI-NIVEL, OPTI CCA-TS2 | OPTI CCA-TS 1 /OPTI CCA-TS 2 | OPTIMEDICAL | UNIDAD | Fisico | OPTIMEDICAL | CONTROL |  | 1699 | 1
HC7008 | CONTROLES DE CALIDAD LIQUIDOS OPTI-CHECK, pH/BG/ELEC, TRES NIVELES, 1 AMP/LEVEL | CONTROLES DE CALIDAD LIQUIDOS OPTI-CHECK, pH/BG/ELEC, TRES NIVELES, 1 AMP/LEVEL | OPTI CCA-TS 1 /OPTI CCA-TS 2 | OPTIMEDICAL | UNIDAD | Fisico | OPTIMEDICAL | CONTROL |  | 2955 | 1
2058 | CAPICLEAN (25ML) | CAPICLEAN (25ML) | MINICAP Flex Piercing | SEBIA | Unidad | Fisico | SEBIA | REACTIVO |  | 2155 | 1
2059 | CLEAN PROTECT (5ML) | CLEAN PROTECT (5ML) | MINICAP Flex Piercing | SEBIA | Unidad | Fisico | SEBIA | REACTIVO |  | 1652 | 1
2203 | MINICAP PROTEIN (E) 6 | MINICAP PROTEIN (E) 6 | MINICAP Flex Piercing | SEBIA | Unidad | Fisico | SEBIA | REACTIVO |  | 11883 | 1
2207 | MINICAP HEMOGLOBIN (E) | MINICAP HEMOGLOBIN (E) | MINICAP Flex Piercing | SEBIA | Unidad | Fisico | SEBIA | REACTIVO |  | 12530 | 1
2215 | MINICAP HBA1C | MINICAP HBA1C | MINICAP Flex Piercing | SEBIA | Unidad | Fisico | SEBIA | REACTIVO |  | 8364 | 1
2300 | MINICAP INMUNOTYPING | MINICAP INMUNOTYPING | MINICAP Flex Piercing | SEBIA | Unidad | Fisico | SEBIA | REACTIVO |  | 19713 | 1
4100 | HIDRAGEL PROTEIN (E) | HIDRAGEL PROTEIN (E) | HYDRASYS 2 SCAN | SEBIA | Unidad | Fisico | SEBIA | REACTIVO |  | 7376 | 1
4541 | Hydrasys Wash Solution | Hydrasys Wash Solution | HYDRASYS 2 SCAN | SEBIA | Unidad | Fisico | SEBIA | CONSUMIBLE |  | 3668 | 0
4755 | CALIBRADOR HBAIC CAPILLAIRE (2) | CALIBRADOR HBAIC CAPILLAIRE (2) | MINICAP Flex Piercing | SEBIA | Unidad | Fisico | SEBIA | REACTIVO |  | 4835 | 1
4768 | MULTI-SYST.Hb A1C CAPI.CTL (2) | MULTI-SYST.Hb A1C CAPI.CTL (2) | MINICAP Flex Piercing | SEBIA | Unidad | Fisico | SEBIA | REACTIVO |  | - | 0
4785 | CONTROL SUERO (5 X 1ML) | CONTROL SUERO (5 X 1ML) | MINICAP Flex Piercing | SEBIA | Unidad | Fisico | SEBIA | REACTIVO |  | - | 1
130299005M | MAGLUMI Wash concentrate(1Box=1x714ml) | MAGLUMI Wash concentrate(1Box=1x714ml) | (1Box=1x714ml) | SNIBE | Unidad | Fisico | SNIBE | CONSUMIBLE |  | 713.4 | 1
630003 | MAGLUMI Reaction Modules(1Box=6x64) | MAGLUMI Reaction Modules(1Box=6x64) | (1Box=6x64) | SNIBE | Unidad | Fisico | SNIBE | CONSUMIBLE |  | 2666.55 | 1
130299004M | MAGLUMI Starter 1+2 (1Box=2x230ml) | MAGLUMI Starter 1+2 (1Box=2x230ml) | (1Box=2x230ml) | SNIBE | Unidad | Fisico | SNIBE | REACTIVO |  | 1167.24 | 1
130251001M | MAGLUMI Ferritin (CLIA) | MAGLUMI Ferritin (CLIA) |  | SNIBE | Unidad | Fisico | SNIBE | REACTIVO |  | 2095.83 | 1
130255007M | MAGLUMI IGF-I (CLIA) | MAGLUMI IGF-I (CLIA) |  | SNIBE | Unidad | Fisico | SNIBE | REACTIVO |  | 9505.62 | 1
130270004M | MAGLUMI 17α-OH Progesterone (CLIA) | MAGLUMI 17α-OH Progesterone (CLIA) |  | SNIBE | Unidad | Fisico | SNIBE | REACTIVO |  | 5540.16 | 1
130258001M | MAGLUMI IgE (CLIA) | MAGLUMI IgE (CLIA) |  | SNIBE | Unidad | Fisico | SNIBE | REACTIVO |  | 3146.79 | 1
130201034M | MAGLUMI Total PSA (CLIA) | MAGLUMI Total PSA (CLIA) |  | SNIBE | Unidad | Fisico | SNIBE | REACTIVO |  | 4444.83 | 1
130299006M | MAGLUMI Light Check(1Box=5x2ml) | MAGLUMI Light Check(1Box=5x2ml) | (1Box=5x2ml) | SNIBE | Unidad | Fisico | SNIBE | CONSUMIBLE |  | 807.36 | 1
130252003M | MAGLUMI Total β HCG (CLIA) | MAGLUMI Total β HCG (CLIA) |  | SNIBE | Unidad | Fisico | SNIBE | REACTIVO |  | 2298.54 | 1
130201035M | MAGLUMI Free PSA (CLIA) | MAGLUMI Free PSA (CLIA) |  | SNIBE | Unidad | Fisico | SNIBE | REACTIVO |  | 4444.83 | 1
130270002M | MAGLUMI Cortisol (CLIA) | MAGLUMI Cortisol (CLIA) |  | SNIBE | Unidad | Fisico | SNIBE | REACTIVO |  | 2600.43 | 1
130266001M | MAGLUMI PCT (CLIA) | MAGLUMI PCT (CLIA) |  | SNIBE | Unidad | Fisico | SNIBE | REACTIVO |  | 12795.09 | 1
130253009M | MAGLUMI TRAb (CLIA) | MAGLUMI TRAb (CLIA) |  | SNIBE | Unidad | Fisico | SNIBE | REACTIVO |  | 5041.65 | 1
130252014M | MAGLUMI AMH (CLIA) | MAGLUMI AMH (CLIA) |  | SNIBE | Unidad | Fisico | SNIBE | REACTIVO |  | 23710.11 | 1
130201032M | MAGLUMI CEA (CLIA) | MAGLUMI CEA (CLIA) |  | SNIBE | Unidad | Fisico | SNIBE | REACTIVO |  | 2095.83 | 1
130201037M | MAGLUMI CA 19-9 (CLIA) | MAGLUMI CA 19-9 (CLIA) |  | SNIBE | Unidad | Fisico | SNIBE | REACTIVO |  | 5509.71 | 1
130270001M | MAGLUMI Growth Hormone (CLIA) | MAGLUMI Growth Hormone (CLIA) |  | SNIBE | Unidad | Fisico | SNIBE | REACTIVO |  | 3679.23 | 1
130263001M | MAGLUMI FA (CLIA) | MAGLUMI FA (CLIA) |  | SNIBE | Unidad | Fisico | SNIBE | REACTIVO |  | 3146.79 | 1
130201031M | MAGLUMI CA 125 (CLIA) | MAGLUMI CA 125 (CLIA) | 125 (CLIA) | SNIBE | Unidad | Fisico | SNIBE | REACTIVO |  | 5509.71 | 1
130258004M | MAGLUMI IgA (CLIA) | MAGLUMI IgA (CLIA) |  | SNIBE | Unidad | Fisico | SNIBE | REACTIVO |  | 3146.79 | 1
130201033M | MAGLUMI AFP (CLIA) | MAGLUMI AFP (CLIA) |  | SNIBE | Unidad | Fisico | SNIBE | REACTIVO |  | 2095.83 | 1
130255001M | MAGLUMI C-Peptide (CLIA) | MAGLUMI C-Peptide (CLIA) |  | SNIBE | Unidad | Fisico | SNIBE | REACTIVO |  | 3679.23 | 1
130256004M | MAGLUMI NT-proBNP (CLIA) | MAGLUMI NT-proBNP (CLIA) |  | SNIBE | Unidad | Fisico | SNIBE | REACTIVO |  | 9405.57 | 1
130265003M | MAGLUMI EBV VCA IgG (CLIA) | MAGLUMI EBV VCA IgG (CLIA) |  | SNIBE | Unidad | Fisico | SNIBE | REACTIVO |  | 3857.58 | 1
130202515M | MAGLUMI SHBG (CLIA) | MAGLUMI SHBG (CLIA) |  | SNIBE | Unidad | Fisico | SNIBE | REACTIVO |  | 4266.48 | 1
130298505M | MAGLUMI IGFBP-3 (CLIA) | MAGLUMI IGFBP-3 (CLIA) | 3 (CLIA) | SNIBE | Unidad | Fisico | SNIBE | REACTIVO |  | 7486.35 | 1
130261002M | MAGLUMI Calcitonin (CLIA) | MAGLUMI Calcitonin (CLIA) |  | SNIBE | Unidad | Fisico | SNIBE | REACTIVO |  | 5041.65 | 1
130256008M | MAGLUMI D-Dimer (CLIA) | MAGLUMI D-Dimer (CLIA) |  | SNIBE | Unidad | Fisico | SNIBE | REACTIVO |  | 7841.31 | 1
130254001M | MAGLUMI β2-Microglobulin (CLIA) | MAGLUMI β2-Microglobulin (CLIA) |  | SNIBE | Unidad | Fisico | SNIBE | REACTIVO |  | 3480.87 | 1
130258002M | MAGLUMI IgM (CLIA) | MAGLUMI IgM (CLIA) |  | SNIBE | Unidad | Fisico | SNIBE | REACTIVO |  | 3146.79 | 1
130258005M | MAGLUMI IgG (CLIA) | MAGLUMI IgG (CLIA) |  | SNIBE | Unidad | Fisico | SNIBE | REACTIVO |  | 3146.79 | 1
130201040M | MAGLUMI CYFRA 21-1 (CLIA) | MAGLUMI CYFRA 21-1 (CLIA) | 21-1 (CLIA) | SNIBE | Unidad | Fisico | SNIBE | REACTIVO |  | 5972.55 | 1
130255005M | MAGLUMI Anti-GAD (CLIA) | MAGLUMI Anti-GAD (CLIA) |  | SNIBE | Unidad | Fisico | SNIBE | REACTIVO |  | 5041.65 | 1
130256007M | MAGLUMI Aldosterone (CLIA) | MAGLUMI Aldosterone (CLIA) |  | SNIBE | Unidad | Fisico | SNIBE | REACTIVO |  | 5787.24 | 1
130299007M | MAGLUMI System Tubing Cleaning Solution (1Box=1*500ml) | MAGLUMI System Tubing Cleaning Solution (1Box=1*500ml) | (1Box=1*500ml) | SNIBE | Unidad | Fisico | SNIBE | CONSUMIBLE |  | 2031.45 | 0
130252008M | MAGLUMI Unconjugated Estriol (CLIA) | MAGLUMI Unconjugated Estriol (CLIA) |  | SNIBE | Unidad | Fisico | SNIBE | REACTIVO |  | 2298.54 | 1
130255003M | MAGLUMI IAA (CLIA) | MAGLUMI IAA (CLIA) |  | SNIBE | Unidad | Fisico | SNIBE | REACTIVO |  | 5041.65 | 1
130265004M | MAGLUMI EBV VCA IgM (CLIA) | MAGLUMI EBV VCA IgM (CLIA) |  | SNIBE | Unidad | Fisico | SNIBE | REACTIVO |  | 3857.58 | 1
130212005M | MAGLUMI CMV IGG X 100 | MAGLUMI CMV IGG X 100 | X 100 | SNIBE | Unidad | Fisico | SNIBE | REACTIVO |  | 4316.94 | 1
130212006M | MAGLUMI CMV IGM X 100 | MAGLUMI CMV IGM X 100 | X 100 | SNIBE | Unidad | Fisico | SNIBE | REACTIVO |  | 4316.94 | 1
1107070N | MICROALBUMINURIA TURB 1X45 1/45/1X5 ML | MICROALBUMINURIA TURB 1X45 1/45/1X5 ML | 1X45 1/45/1X5 ML | SPINREACT | Unidad | Fisico | SPINREACT | REACTIVO |  | 1153 | 1
1107001N | PCR CUANTITATIVO KIT X 50 DET | PCR CUANTITATIVO KIT X 50 DET | X 50 DET | SPINREACT | Unidad | Fisico | SPINREACT | REACTIVO |  | 820 | 1
1107005N | FACTOR REUMATOIDEO CUANTITATIVO KIT X 50 DET | FACTOR REUMATOIDEO CUANTITATIVO KIT X 50 DET | X 50 DET | SPINREACT | Unidad | Fisico | SPINREACT | REACTIVO |  | 666 | 1
1107010N | ASO CUANTITATIVO KIT X 50 DET | ASO CUANTITATIVO KIT X 50 DET | X 50 DET | SPINREACT | Unidad | Fisico | SPINREACT | REACTIVO |  | 871 | 1
1001070 | ADA ADENOSINE DEAMINASE X 40 DET. | ADA ADENOSINE DEAMINASE X 40 DET. | X 40 DET | SPINREACT | Unidad | Fisico | SPINREACT | REACTIVO |  | 3212 | 1
1001410 | AMONIO ENZIMATICO X 40 DET. | AMONIO ENZIMATICO X 40 DET. | X 40 DET | SPINREACT | Unidad | Fisico | SPINREACT | REACTIVO |  | 2124 | 1
1002240 | AMONIO CONTROL 4x2 mL | AMONIO CONTROL 4x2 mL | 4x2 mL | SPINREACT | Unidad | Fisico | SPINREACT | REACTIVO |  | 944 | 1
1200102 | ASO LATEX X 100 TEST | ASO LATEX X 100 TEST | X 100 TEST | SPINREACT | Unidad | Fisico | SPINREACT | REACTIVO |  | 370 | 1
1200202 | RF LATEX X 100 TEST | RF LATEX X 100 TEST | X 100 TEST | SPINREACT | Unidad | Fisico | SPINREACT | REACTIVO |  | 384 | 1
1200302 | PCR LATEX X 100 TEST | PCR LATEX X 100 TEST | X 100 TEST | SPINREACT | Unidad | Fisico | SPINREACT | REACTIVO |  | 384 | 1
1200402 | RPR CARBON x 500 DET | RPR CARBON x 500 DET | x 500 DET | SPINREACT | Unidad | Fisico | SPINREACT | REACTIVO |  | 820 | 1
1200401 | RPR CARBON X 150 DET | RPR CARBON X 150 DET | X 150 DET | SPINREACT | Unidad | Fisico | SPINREACT | REACTIVO |  | 410 | 1
1700002 | ANTI A MONOCLONAL 1X10 ML | ANTI A MONOCLONAL 1X10 ML | 1X10 ML | SPINREACT | Unidad | Fisico | SPINREACT | REACTIVO |  | 111 | 1
1700004 | ANTI B MONOCLONAL 1X10 ML | ANTI B MONOCLONAL 1X10 ML | 1X10 ML | SPINREACT | Unidad | Fisico | SPINREACT | REACTIVO |  | 111 | 1
1700006 | ANTI A+B Monoclonal 1x10 ml | ANTI A+B Monoclonal 1x10 ml | 1X10 ML | SPINREACT | Unidad | Fisico | SPINREACT | REACTIVO |  | 123 | 1
1700021 | Anti "D" Monoclonal IgG+IgM 1x10 mL | Anti "D" Monoclonal IgG+IgM 1x10 mL | 1x10 mL | SPINREACT | Unidad | Fisico | SPINREACT | REACTIVO |  | 273 | 1
1205011 | SALMONELLA PARATYPHI AH 5ML | SALMONELLA PARATYPHI AH 5ML | 5ML | SPINREACT | Unidad | Fisico | SPINREACT | REACTIVO |  | 154 | 1
1205031 | SALMONELLA PARATYPHI BH 5ML | SALMONELLA PARATYPHI BH 5ML | 5ML | SPINREACT | Unidad | Fisico | SPINREACT | REACTIVO |  | 154 | 1
1205071 | SALMONELLA PARATYPHI H | SALMONELLA PARATYPHI H |  | SPINREACT | Unidad | Fisico | SPINREACT | REACTIVO |  | 154 | 1
1205081 | SALMONELLA PARATYPHI O | SALMONELLA PARATYPHI O |  | SPINREACT | Unidad | Fisico | SPINREACT | REACTIVO |  | 154 | 1
1205091 | BRUCELLA ABORTUS (HUNDDLESON X 5 ML | HUNDDLESON BRUCELLA ABORTUS ANTIGEN X 5 ML | (HUNDDLESON X 5 ML | SPINREACT | Unidad | Fisico | SPINREACT | REACTIVO |  | 154 | 1
1205111 | PROTEUS OX-19(WEIL FELIZ)X 5 ML | PROTEUS OX-19(WEIL FELIZ)X 5 ML | X 5 ML | SPINREACT | Unidad | Fisico | SPINREACT | REACTIVO |  | 146 | 1
1205201 | CONTROL POSITIVO POLIVALENTE 1x1 mL | CONTROL POSITIVO POLIVALENTE 1x1 mL | 1x1 mL | SPINREACT | Unidad | Fisico | SPINREACT | REACTIVO |  | 116 | 1
1205211 | CONTROL NEGATIVO POLIVALENTE 1x1 mL | CONTROL NEGATIVO POLIVALENTE 1x1 mL | 1x1 mL | SPINREACT | Unidad | Fisico | SPINREACT | REACTIVO |  | 97 | 1
12050JGO | REACCION DE WIDAL X 4 FCS DE 5 ML | REACCION DE WIDAL X 4 FCS DE 5 ML | X 4 FCS DE 5 ML | SPINREACT | Unidad | Fisico | SPINREACT | REACTIVO |  | 616 | 0
17100JGO | Grupo Sanguineo A.B.D. 10 ML | Grupo Sanguineo A.B.D. 10 ML | 10 ML | SPINREACT | Unidad | Fisico | SPINREACT | REACTIVO |  | 495 | 0
DCL-300A | CELLPACK DCL | CELLPACK DCL | XN-L 350/450/550 | SYSMEX | UNIDAD | Fisico | SYSMEX | REACTIVO |  | 1122 | 1
PK-30L | CELLPACK 20 L (diluyente XP, POCH) | CELLPACK 20 L (diluyente XP, POCH) | XP-300/POCH | SYSMEX | UNIDAD | Fisico | SYSMEX | REACTIVO |  | 1050 | 1
SLS-210A | SULFOLYSER SLS-210A | SULFOLYSER SLS-210A | XN-L 350/450/550 | SYSMEX | UNIDAD | Fisico | SYSMEX | REACTIVO |  | 2197 | 1
SWH-200A | STROMATOLYSER WH 500 ML (lisante XP, POCH) | STROMATOLYSER WH 500 ML (lisante XP, POCH) | XP-300/POCH | SYSMEX | UNIDAD | Fisico | SYSMEX | REACTIVO |  | 1199 | 1
ZA900001 | LYSERCELL - WDF WDF-210A | LYSERCELL - WDF WDF-210A | XN-L 350/450/550 | SYSMEX | UNIDAD | Fisico | SYSMEX | REACTIVO |  | 2570 | 1
CV377552 | Fluorocell WDF | Fluorocell WDF | XN-L 350/450/550 | SYSMEX | UNIDAD | Fisico | SYSMEX | REACTIVO |  | 6673 | 1
83401621 | SOLUCION DE LIMPIEZA CellClean de 50 mL | SOLUCION DE LIMPIEZA CellClean de 50 mL | XN-L 350/450/550/ XP-300/POCH | SYSMEX | UNIDAD | Fisico | SYSMEX | INSUMO |  | 7740 | 0
140-3004-0 | CONTROL DE CALIDAD (KIT 2X2 ML X3) | CONTROL DE CALIDAD (KIT 2X2 ML X3) | XP-300/POCH | SYSMEX | JUEGO | Fisico | SYSMEX | CONTROL |  | 1577 | 1
213569 | XN-L Check | XN-L Check | XN-L 350/450/550 | SYSMEX | UNIDAD | Fisico | SYSMEX | CONTROL |  | 7205 | 1
ZG150 | Geles en sachet de 150 gr | Geles en sachet de 150 gr | 150 gr | ZUPEG | Unidad | Fisico | ZUPEG | INSUMO |  | 13 | 0
ZG300 | Geles en sachet de 300 gr | Geles en sachet de 300 gr | 300 gr | ZUPEG | Unidad | Fisico | ZUPEG | INSUMO |  | 19 | 0
ZG500 | Geles en sachet de 500 gr | Geles en sachet de 500 gr | 500 gr | ZUPEG | Unidad | Fisico | ZUPEG | INSUMO |  | 30 | 0
ZG800 | Geles en sachet de 800 gr | Geles en sachet de 800 gr | 800 gr | ZUPEG | Unidad | Fisico | ZUPEG | INSUMO |  | 38 | 0
ZG150 | Geles en sachet de 150 gr | Geles en sachet de 150 gr | 150 gr | ZUPEG | Unidad | Fisico | ZUPEG | INSUMO |  | 13 | 0
ZG300 | Geles en sachet de 300 gr | Geles en sachet de 300 gr | 300 gr | ZUPEG | Unidad | Fisico | ZUPEG | INSUMO |  | 19 | 0
ZG500 | Geles en sachet de 500 gr | Geles en sachet de 500 gr | 500 gr | ZUPEG | Unidad | Fisico | ZUPEG | INSUMO |  | 30 | 0
ZG800 | Geles en sachet de 800 gr | Geles en sachet de 800 gr | 800 gr | ZUPEG | Unidad | Fisico | ZUPEG | INSUMO |  | 38 | 0
ZG150 | Geles en sachet de 150 gr | Geles en sachet de 150 gr | 150 gr | ZUPEG | Unidad | Fisico | ZUPEG | INSUMO |  | 13 | 0
ZG300 | Geles en sachet de 300 gr | Geles en sachet de 300 gr | 300 gr | ZUPEG | Unidad | Fisico | ZUPEG | INSUMO |  | 19 | 0
ZG500 | Geles en sachet de 500 gr | Geles en sachet de 500 gr | 500 gr | ZUPEG | Unidad | Fisico | ZUPEG | INSUMO |  | 30 | 0
ZG800 | Geles en sachet de 800 gr | Geles en sachet de 800 gr | 800 gr | ZUPEG | Unidad | Fisico | ZUPEG | INSUMO |  | 38 | 0
ZG150 | Geles en sachet de 150 gr | Geles en sachet de 150 gr | 150 gr | ZUPEG | Unidad | Fisico | ZUPEG | INSUMO |  | 13 | 0
ZG300 | Geles en sachet de 300 gr | Geles en sachet de 300 gr | 300 gr | ZUPEG | Unidad | Fisico | ZUPEG | INSUMO |  | 19 | 0
ZG500 | Geles en sachet de 500 gr | Geles en sachet de 500 gr | 500 gr | ZUPEG | Unidad | Fisico | ZUPEG | INSUMO |  | 30 | 0
ZG800 | Geles en sachet de 800 gr | Geles en sachet de 800 gr | 800 gr | ZUPEG | Unidad | Fisico | ZUPEG | INSUMO |  | 38 | 0

## MEDLAB
Código (*) | Nombre genérico (*) | Descripción del producto | Modelo | Marca (*) | Medida (*) | Fisico o servicio (*) | Proveedor Categoría | Unidad de negocio (*) | Subcategoría | Precio . (*) | 1: con registro sanitario; 0: Sin registro | temperatura
DS-05233 | Analizador iSED | ALCOR PAPEL DE IMPRESORA TERMICA PACK DE 3 | ALCOR PAPEL DE IMPRESORA TERMICA PACK DE 3 | ALCOR | Unidad | Fisico | ALCOR | CONSUMIBLE |  | 1342 | 0
112-12-002 | Analizador i SED | iWASTE CONTENEDOR; PACK DE 24 | iWASTE CONTENEDOR; PACK DE 24 | ALCOR | Unidad | Fisico | ALCOR | CONSUMIBLE |  | 10020 | 0
112-12-004 | Analizador i SED | miniWASTE CONTENEDOR; PACK DE 4 | miniWASTE CONTENEDOR; PACK DE 4 | ALCOR | Unidad | Fisico | ALCOR | CONSUMIBLE |  | 1669 | 0
112-01000 | Analizador i SED | TEST CARD 1000 PRUEBAS | TEST CARD 1000 PRUEBAS | ALCOR | Unidad | Fisico | ALCOR | CONSUMIBLE |  | 5614 | 0
112-10000 | Analizador i SED | TEST CARD 10000 PRUEBAS | TEST CARD 10000 PRUEBAS | ALCOR | Unidad | Fisico | ALCOR | CONSUMIBLE |  | 56134 | 0
112-02000 | Analizador i SED | TEST CARD 2000 PRUEBAS | TEST CARD 2000 PRUEBAS | ALCOR | Unidad | Fisico | ALCOR | CONSUMIBLE |  | 11227 | 0
112-00250 | Analizador i SED | TEST CARD 250 PRUEBAS | TEST CARD 250 PRUEBAS | ALCOR | Unidad | Fisico | ALCOR | CONSUMIBLE |  | 1403 | 0
112-05000 | Analizador i SED | TEST CARD 5000 PRUEBAS | TEST CARD 5000 PRUEBAS | ALCOR | Unidad | Fisico | ALCOR | CONSUMIBLE |  | 28067 | 0
C403 | AGUA PARA RECONSTITUCIÓN DE CONTROL DE HORMONAS | AGUA PARA RECONSTITUCIÓN DE CONTROL DE HORMONAS |  | CONTROLLAB | Unidad | Fisico | CONTROLLAB | REACTIVO |  | - | 0
EP584 | ANTIGENO CORONAVIRUS TLR (Sars-Cov2) | ANTIGENO CORONAVIRUS TLR (Sars-Cov2) | (Sars-Cov2) | CONTROLLAB | Unidad | Fisico | CONTROLLAB | CONTROL |  | 410 | 0
EP583 | BIOLOGIA MOLECULAR CORONAVIRUS PT (SARS-Cov2) | BIOLOGIA MOLECULAR CORONAVIRUS PT (SARS-Cov2) | (Sars-Cov2) | CONTROLLAB | Unidad | Fisico | CONTROLLAB | CONTROL |  | 441 | 0
EP428 | Bioquimica III | Bioquimica III |  | CONTROLLAB | Unidad | Fisico | CONTROLLAB | CONTROL |  | - | 0
CI074 | CI HEMATOLOGIA AUTOMATIZACION | CI HEMATOLOGIA AUTOMATIZACION |  | CONTROLLAB | Unidad | Fisico | CONTROLLAB | CONTROL |  | 2003 | 0
MR093 | CONTROL ALCALIGENES FAECALIS | CONTROL ALCALIGENES FAECALIS |  | CONTROLLAB | Unidad | Fisico | CONTROLLAB | CONTROL |  | 768 | 0
MR044 | CONTROL BACILLUS CEREUS | CONTROL BACILLUS CEREUS |  | CONTROLLAB | Unidad | Fisico | CONTROLLAB | CONTROL |  | 768 | 0
EA774 | Control de calidad Externo - Sedimento urinario | Control de calidad Externo - Sedimento urinario |  | CONTROLLAB | Unidad | Fisico | CONTROLLAB | CONTROL |  | - | 0
EA114 | Control de calidad Externo para Urianalisis | Control de calidad Externo para Urianalisis |  | CONTROLLAB | Unidad | Fisico | CONTROLLAB | CONTROL |  | 216 | 0
EA274 | Control de calidad Externo para Urianalisis automatizado | Control de calidad Externo para Urianalisis automatizado |  | CONTROLLAB | Unidad | Fisico | CONTROLLAB | CONTROL |  | - | 0
C074 | CONTROL HEMATOLOGICO | CONTROL HEMATOLOGICO |  | CONTROLLAB | Unidad | Fisico | CONTROLLAB | CONTROL |  | 1944 | 0
C064 | Control interno Bioquimica 10 frascos | Control interno Bioquimica 10 frascos | 10 frascos | CONTROLLAB | Unidad | Fisico | CONTROLLAB | CONTROL |  | 1507 | 0
CI383 | Control Interno de Hormonas 15 viales | Control Interno de Hormonas 15 viales | 15 viales | CONTROLLAB | Unidad | Fisico | CONTROLLAB | CONTROL |  | 3970 | 0
MR075 | CONTROL NEISSERIA GONORRHEAE | CONTROL NEISSERIA GONORRHEAE |  | CONTROLLAB | Unidad | Fisico | CONTROLLAB | CONTROL |  | 768 | 0
MR089 | CONTROL STREPTOCOCCUS PNEUMONIAE | CONTROL STREPTOCOCCUS PNEUMONIAE |  | CONTROLLAB | Unidad | Fisico | CONTROLLAB | CONTROL |  | 768 | 0
EP582 | INMUNOLOGIA CORONAVIRUS EP (SARS-Cov2) | INMUNOLOGIA CORONAVIRUS EP (SARS-Cov2) | (SARS-Cov2) | CONTROLLAB | Unidad | Fisico | CONTROLLAB | CONTROL |  | 470 | 0
EP585 | INMUNOLOGIA CORONAVIRUS TLR (Sars-Cov2) | INMUNOLOGIA CORONAVIRUS TLR (Sars-Cov2) | (SARS-Cov2) | CONTROLLAB | Unidad | Fisico | CONTROLLAB | CONTROL |  | 410 | 0
EA019 | MARCADOR TUMORAL | MARCADOR TUMORAL |  | CONTROLLAB | Unidad | Fisico | CONTROLLAB | CONTROL |  | - | 0
CI029 | Marcadores tumorales I y II 10 viales | Marcadores tumorales I y II 10 viales | 10 viales | CONTROLLAB | Unidad | Fisico | CONTROLLAB | CONTROL |  | 1652 | 0
EA746 | Program control Serum PT Hormones VII | Program control Serum PT Hormones VII |  | CONTROLLAB | Unidad | Fisico | CONTROLLAB | CONTROL |  | - | 0
EA437 | PROGRAMAS DE CONTROL DE CALIDAD EXTERNO O ENSAYO DE APTITUD EN HEMATOLOGIA | PROGRAMAS DE CONTROL DE CALIDAD EXTERNO O ENSAYO DE APTITUD EN HEMATOLOGIA |  | CONTROLLAB | Unidad | Fisico | CONTROLLAB | CONTROL |  | 783 | 0
EP004 | PROGRAMAS DE CONTROL DE CALIDAD EXTERNO O ENSAYO DE APTITUD PARA HORMONAS | PROGRAMAS DE CONTROL DE CALIDAD EXTERNO O ENSAYO DE APTITUD PARA HORMONAS |  | CONTROLLAB | Unidad | Fisico | CONTROLLAB | CONTROL |  | 439 | 0
EA120 | PROGRAMAS DE CONTROL DE CALIDAD EXTERNO O ENSAYO DE APTITUD PARA QUIMICA CLINICA | PROGRAMAS DE CONTROL DE CALIDAD EXTERNO O ENSAYO DE APTITUD PARA QUIMICA CLINICA |  | CONTROLLAB | Unidad | Fisico | CONTROLLAB | CONTROL |  | 470 | 0
EA582 | SACHET CONTROL SERUM PT CORONAVIRUS INMUNOLOGY (SARS-Cov2) | SACHET CONTROL SERUM PT CORONAVIRUS INMUNOLOGY (SARS-Cov2) | (SARS-Cov2) | CONTROLLAB | Unidad | Fisico | CONTROLLAB | CONTROL |  | - | 0
EA583 | SACHET CONTROL SERUM PT CORONAVIRUS MOLECULAR BIOLOGY (SARS-Cov2) | SACHET CONTROL SERUM PT CORONAVIRUS MOLECULAR BIOLOGY (SARS-Cov2) | (SARS-Cov2) | CONTROLLAB | Unidad | Fisico | CONTROLLAB | CONTROL |  | - | 0
EA584 | SACHET CONTROL SERUM PT CORONAVIRUS POCT ANTIGEN (SARS-Cov2) I | SACHET CONTROL SERUM PT CORONAVIRUS POCT ANTIGEN (SARS-Cov2) I | (SARS-Cov2) | CONTROLLAB | Unidad | Fisico | CONTROLLAB | CONTROL |  | - | 0
EA705 | SACHET CONTROL SERUM PT CORONAVIRUS POCT ANTIGEN (SARS-CoV2) II | SACHET CONTROL SERUM PT CORONAVIRUS POCT ANTIGEN (SARS-CoV2) II | (SARS-Cov2) | CONTROLLAB | Unidad | Fisico | CONTROLLAB | CONTROL |  | - | 0
AVAB.CE | HEPATITIS HAV IGG X 96 DET. | HEPATITIS HAV IGG X 96 DET. | X 96 DET. | Diapro bioprobes | Unidad | Fisico | Diapro bioprobes | REACTIVO |  | 1983 | 1
AVM.CE | HEPATITIS HAV IgM X 96 DET. | HEPATITIS HAV IgM X 96 DET. | X 96 DET. | Diapro bioprobes | Unidad | Fisico | Diapro bioprobes | REACTIVO |  | 2367 | 1
BCAB.CE | HEPATITIS B ANTICORE ELISA X 96 DET. BIOPROBES | HEPATITIS B ANTICORE ELISA X 96 DET. BIOPROBES | X 96 DET. | Diapro bioprobes | Unidad | Fisico | Diapro bioprobes | REACTIVO |  | 1983 | 1
CVAB.CE.96 | HEPATITIS C AB ELISA X 96 DET. | HEPATITIS C AB ELISA X 96 DET. | X 96 DET. | Diapro bioprobes | Unidad | Fisico | Diapro bioprobes | REACTIVO |  | 2015 | 1
HTLVABULTRA.CE | HTLV I&II Ab X 192 DET. | HTLV I&II Ab X 192 DET. | X 192 DET. | Diapro bioprobes | Unidad | Fisico | Diapro bioprobes | REACTIVO |  | 4702 | 1
HTLVABULTRA.CE.480 | HTLV I-II X 480 DETERMINACIONES | HTLV I-II X 480 DETERMINACIONES | X 480 DETERMINACIONES | Diapro bioprobes | Unidad | Fisico | Diapro bioprobes | REACTIVO |  | 11738 | 1
HTLVABULTRA.CE.96 | HTLV VIRUS T.LINFOTO KIT. | HTLV VIRUS T.LINFOTO KIT. |  | Diapro bioprobes | Unidad | Fisico | Diapro bioprobes | REACTIVO |  | 2527 | 1
IVCOMB.CE | HIV Ab&Ag X 192 DET. | HIV Ab&Ag X 192 DET. | X 192 DET. | Diapro bioprobes | Unidad | Fisico | Diapro bioprobes | REACTIVO |  | 3870 | 1
IVCOMB.CE.480 | HIV Ab&Ag X 480 DET. | HIV Ab&Ag X 480 DET. | X 480 DET | Diapro bioprobes | Unidad | Fisico | Diapro bioprobes | REACTIVO |  | 9403 | 1
IVCOMB.CE.96 | HIV ELISA X 96 DETERMINACIONES. | HIV ELISA X 96 DETERMINACIONES. | X 96 DETERMINACIONES | Diapro bioprobes | Unidad | Fisico | Diapro bioprobes | REACTIVO |  | 2015 | 1
IVCOMB.CE.960 | HIV Ab&Ag X 960 DET. | HIV Ab&Ag X 960 DET. | X 960 DET | Diapro bioprobes | Unidad | Fisico | Diapro bioprobes | REACTIVO |  | 20178 | 1
SAG1ULTRA.CE | HBs Ag HEPATITIS B ANTIGENO DE SUPERFICIE ULTRASENSIBLE X 192 DET. | HBs Ag HEPATITIS B ANTIGENO DE SUPERFICIE ULTRASENSIBLE X 192 DET. | X 192 DET | Diapro bioprobes | Unidad | Fisico | Diapro bioprobes | REACTIVO |  | 3102 | 1
SAG1ULTRA.CE.480 | HBs Ag HEPATITIS B ANTIGENO DE SUPERFICIE ULTRASENSIBLE X 480 DET. | HBs Ag HEPATITIS B ANTIGENO DE SUPERFICIE ULTRASENSIBLE X 480 DET. | X 480 DET | Diapro bioprobes | Unidad | Fisico | Diapro bioprobes | REACTIVO |  | 7388 | 1
SAG1ULTRA.CE.96 | HEPATITIS B ANTIGENO DE SUPERFICIE X 96 DET. | HEPATITIS B ANTIGENO DE SUPERFICIE X 96 DET. | X 96 DET | Diapro bioprobes | Unidad | Fisico | Diapro bioprobes | REACTIVO |  | 1695 | 1
SIABULTRA.CE | SYPHILIS Ab VERSION ULTRA X 192 DET. | SYPHILIS Ab VERSION ULTRA X 192 DET. | X 192 DET | Diapro bioprobes | Unidad | Fisico | Diapro bioprobes | REACTIVO |  | 3710 | 1
SIABULTRA.CE.480 | SYPHILIS Ab VERSION ULTRA X 480 DET. | SYPHILIS Ab VERSION ULTRA X 480 DET. | X 480 DET | Diapro bioprobes | Unidad | Fisico | Diapro bioprobes | REACTIVO |  | 9403 | 1
SIABULTRA.CE.96 | SYPHILIS Ab ULTRA X 96 DET. | SYPHILIS Ab ULTRA X 96 DET. | X 96 DET | Diapro bioprobes | Unidad | Fisico | Diapro bioprobes | REACTIVO |  | 2015 | 1
TCAB.CE | CHAGAS ELISA X 192 DETERMINACIONES | CHAGAS ELISA X 192 DETERMINACIONES | X 192 DETERMINACIONES | Diapro bioprobes | Unidad | Fisico | Diapro bioprobes | REACTIVO |  | 3710 | 1
TCAB.CE.480 | CHAGAS ELISA Ab X 480 DET. | CHAGAS ELISA Ab X 480 DET. | X 480 DET | Diapro bioprobes | Unidad | Fisico | Diapro bioprobes | REACTIVO |  | 9403 | 1
TCAB.CE.96 | CHAGAS ELISA Ab X 96 DET. | CHAGAS ELISA Ab X 96 DET. | X 96 DET | Diapro bioprobes | Unidad | Fisico | Diapro bioprobes | REACTIVO |  | 2015 | 1
BCM.CE | HBc IgM HEPATITIS B ANTICORE IgM X 96 DET.BIOPROBES | HBc IgM HEPATITIS B ANTICORE IgM X 96 DET.BIOPROBES | X 96 DET.BIOPROBES | Diapro bioprobes | Unidad | Fisico | Diapro bioprobes | REACTIVO |  | 2623 | 1
CVAB.CE | HCV Ab HEPATITIS C ANTICUERPOS X 192 DET. | HCV Ab HEPATITIS C ANTICUERPOS X 192 DET. | X 192 DET | Diapro bioprobes | Unidad | Fisico | Diapro bioprobes | REACTIVO |  | 3870 | 1
CVAB.CE.480 | HCV Ab HEPATITIS C ANTICUERPOS X 480 DET. | HCV Ab HEPATITIS C ANTICUERPOS X 480 DET. | X 480 DET | Diapro bioprobes | Unidad | Fisico | Diapro bioprobes | REACTIVO |  | 9410 | 1
CVM.CE | HCV IgM X 96 DET. | HCV IgM X 96 DET. | X 96 DET | Diapro bioprobes | Unidad | Fisico | Diapro bioprobes | REACTIVO |  | 2878 | 1
HBE.CE | HEPATITIS B ENVOLTURA Ag&Ab ELISA X 96 DET. | HEPATITIS B ENVOLTURA Ag&Ab ELISA X 96 DET. | X 96 DET | Diapro bioprobes | Unidad | Fisico | Diapro bioprobes | REACTIVO |  | 2495 | 1
SAB.CE | HEPATITIS B ANTICUERPO DE SUPERFICIE X 96 DET. | HEPATITIS B ANTICUERPO DE SUPERFICIE X 96 | X 96 DET | Diapro bioprobes | Unidad | Fisico | Diapro bioprobes | REACTIVO |  | 2207 | 1
DAB.CE | VIRUS DE LA HEPATITIS D Ab x 96 Det. | VIRUS DE LA HEPATITIS D Ab x 96 Det. | X 96 DET | Diapro bioprobes | Unidad | Fisico | Diapro bioprobes | REACTIVO |  | 3326 | 1
DIM.CE | VIRUS DE LA HEPATITIS D IgM x 96 DET. | VIRUS DE LA HEPATITIS D IgM x 96 DET. | X 96 DET | Diapro bioprobes | Unidad | Fisico | Diapro bioprobes | REACTIVO |  | 3582
EVG.CE | VIRUS DE LA HEPATITIS E IgG x 96 DET. | VIRUS DE LA HEPATITIS E IgG x 96 DET. | X 96 DET | Diapro bioprobes | Unidad | Fisico | Diapro bioprobes | REACTIVO |  | 1983 | 1
EVM.CE | VIRUS DE LA HEPATITIS E IgM x 96 DET. | VIRUS DE LA HEPATITIS E IgM x 96 DET. | X 96 DET | Diapro bioprobes | Unidad | Fisico | Diapro bioprobes | REACTIVO |  | 2207 | 1
DK065 | Nephstar D-Dimer Kit | Nephstar D-Dimer Kit | Nephstar | GOLDSITE | Unidad | Fisico | GOLDSITE | REACTIVO |  | - | 1
DDDM065 | D-Dimer Control | D-Dimer Control | Nephstar | GOLDSITE | Unidad | Fisico | GOLDSITE | REACTIVO |  | - | 1
DK072 | Nephstar HbA1c Kit | Nephstar HbA1c Kit | Nephstar | GOLDSITE | Unidad | Fisico | GOLDSITE | REACTIVO |  | 1134 | 1
HBDM072 | HbA1c Control Hemoglobina A1c | HbA1c Control Hemoglobina A1c | Nephstar | GOLDSITE | Unidad | Fisico | GOLDSITE | REACTIVO |  | 1361 | 1
DK063 | Nephstar A1M Kit a1 Microglobulina | Nephstar A1M Kit a1 Microglobulina | Nephstar | GOLDSITE | Unidad | Fisico | GOLDSITE | REACTIVO |  | 1399 | 1
DK011 | Nephstar ALB Kit Albumina | Nephstar ALB Kit Albumina | Nephstar | GOLDSITE | Unidad | Fisico | GOLDSITE | REACTIVO |  | 1361 | 1
DK039 | Nephstar AMG Kit a2 MACROGLOBULINA | Nephstar AMG Kit a2 MACROGLOBULINA | Nephstar | GOLDSITE | Unidad | Fisico | GOLDSITE | REACTIVO |  | 2570 | 1
DK021 | Nephstar ASO Kit | Nephstar ASO Kit | Nephstar | GOLDSITE | Unidad | Fisico | GOLDSITE | REACTIVO |  | 1512 | 1
DK062 | Nephstar BMG Kit β2 Microglobulina | Nephstar BMG Kit β2 Microglobulina | Nephstar | GOLDSITE | Unidad | Fisico | GOLDSITE | REACTIVO |  | 832 | 1
DK033 | Nephstar C3 | Nephstar C3 | Nephstar | GOLDSITE | Unidad | Fisico | GOLDSITE | REACTIVO |  | 1021 | 1
DK034 | Nephstar C4 | Nephstar C4 | Nephstar | GOLDSITE | Unidad | Fisico | GOLDSITE | REACTIVO |  | 1021 | 1
DK022 | Nephstar CRP Proteína C Reactiva | Nephstar CRP Proteína C Reactiva | Nephstar | GOLDSITE | Unidad | Fisico | GOLDSITE | REACTIVO |  | 1134 | 1
DK066 | Nephstar Cys C Kit Cistatina C | Nephstar Cys C Kit Cistatina C | Nephstar | GOLDSITE | Unidad | Fisico | GOLDSITE | REACTIVO |  | 1323 | 1
DK001 | Nephstar IgA Kit | Nephstar IgA Kit | Nephstar | GOLDSITE | Unidad | Fisico | GOLDSITE | REACTIVO |  | 1021 | 1
DK004 | Nephstar IgG Kit | Nephstar IgG Kit | Nephstar | GOLDSITE | Unidad | Fisico | GOLDSITE | REACTIVO |  | 1021 | 1
DK009 | Nephstar IgM Kit | Nephstar IgM Kit | Nephstar | GOLDSITE | Unidad | Fisico | GOLDSITE | REACTIVO |  | 1021 | 1
DK044 | Nephstar KAP | Nephstar KAP | Nephstar | GOLDSITE | Unidad | Fisico | GOLDSITE | REACTIVO |  | 2079 | 1
DK045 | Nephstar LAM | Nephstar LAM | Nephstar | GOLDSITE | Unidad | Fisico | GOLDSITE | REACTIVO |  | 2079 | 1
DK061 | Nephstar mALB Kit Microalbuminuria | Nephstar mALB Kit Microalbuminuria | Nephstar | GOLDSITE | Unidad | Fisico | GOLDSITE | REACTIVO |  | 1361 | 1
DK012 | Nephstar PAB Kit Prealbumina | Nephstar PAB Kit Prealbumina | Nephstar | GOLDSITE | Unidad | Fisico | GOLDSITE | REACTIVO |  | 2381 | 1
DK064 | Nephstar RBP Kit Retinol Binding Protein | Nephstar RBP Kit Retinol Binding Protein | Nephstar | GOLDSITE | Unidad | Fisico | GOLDSITE | REACTIVO |  | - | 1
DK023 | Nephstar RF Kit Factor reumatoide | Nephstar RF Kit Factor reumatoide | Nephstar | GOLDSITE | Unidad | Fisico | GOLDSITE | REACTIVO |  | 1285 | 1
NSAS200 | Pack de RVOS para Nefelometria | Pack de RVOS para Nefelometria | Nephstar | GOLDSITE | Unidad | Fisico | GOLDSITE | CONSUMIBLE |  | 1512 | 0
5134-00001-01 | Forward ABO Patient | Forward ABO Patient |  | MEDCAPTAIN | Unidad | Fisico | MEDCAPTAIN | CONSUMIBLE |  | - | 0
5134-00020-01 | Reverse Cell A1, B | Reverse Cell A1, B |  | MEDCAPTAIN | Unidad | Fisico | MEDCAPTAIN | REACTIVO |  | - | 1
5134-00021-01 | Screening Cell 1-2-3 | Screening Cell 1-2-3 |  | MEDCAPTAIN | Unidad | Fisico | MEDCAPTAIN | REACTIVO |  | - | 1
5134-00014-01 | Rh Phenotype | Rh Phenotype |  | MEDCAPTAIN | Unidad | Fisico | MEDCAPTAIN | REACTIVO |  | - | 1
5134-00008-01 | AHG | AHG |  | MEDCAPTAIN | Unidad | Fisico | MEDCAPTAIN | REACTIVO |  | - | 1
5134-00015-01 | Rh Phenotype Plus | Rh Phenotype Plus |  | MEDCAPTAIN | Unidad | Fisico | MEDCAPTAIN | REACTIVO |  | - | 1
5134-00018-01 | Bromelin | Bromelin |  | MEDCAPTAIN | Unidad | Fisico | MEDCAPTAIN | REACTIVO |  | - | 1
5134-00019-01 | LISS | LISS |  | MEDCAPTAIN | Unidad | Fisico | MEDCAPTAIN | REACTIVO |  | - | 1
5134-00002-01 | Forward AB PLUS 48 Gel Cards | Forward AB PLUS 48 Gel Cards |  | MEDCAPTAIN | Unidad | Fisico | MEDCAPTAIN | REACTIVO |  | - | 1
5134-00003-01 | Forward/Reverse Donor | Forward/Reverse Donor |  | MEDCAPTAIN | Unidad | Fisico | MEDCAPTAIN | REACTIVO |  | - | 1
NICA-WC | Waste Container (5 L) | Waste Container (5 L) | (5 L) | NORMA | Unidad | Fisico | NORMA | CONSUMIBLE |  | 10980 | 0
HAT817G | Maintanance | Maintanance KIT Icon-3 v4 | KIT Icon-3 v4 | NORMA | Unidad | Fisico | NORMA | CONSUMIBLE |  | 1424 | 0
IC-91711 | Norma-iRP31 | Norma-iRP31 | ICON-3 | NORMA | Unidad | Fisico | NORMA | REACTIVO |  | 3571 | 1
IC-91715 | Norma-iRP35 | Norma-iRP35 | ICON-3 | NORMA | Unidad | Fisico | NORMA | REACTIVO |  | 1518 | 1
IC-81731 | Norma-iHClean 5 X 100 ML | Norma-iHClean 5 X 100 ML | X 100 ML | NORMA | Unidad | Fisico | NORMA | CONSUMIBLE |  | - | 0
B4218-1M | APTT ACTIN 10X2 ML | APTT ACTIN 10X2 ML | 10X2 ML | SIEMENS | Unidad | Fisico | SIEMENS COAGULACION | REACTIVO |  | 886 | 1
10445712 | ACTIN FS 10X2ML | ACTIN FS 10X2ML | 10X2 ML | SIEMENS | Unidad | Fisico | SIEMENS COAGULACION | REACTIVO |  | 829 | 1
B4218-100 | ACTIN FS, KIT 10 X 10 ML | ACTIN FS, KIT 10 X 10 ML | 10 X 10 ML | SIEMENS | Unidad | Fisico | SIEMENS COAGULACION | REACTIVO |  | 2293 | 1
B4219-1M | ACTIN FSL 10 X 4 ML | ACTIN FSL 10 X 4 ML | 10 X 4 ML | SIEMENS | Unidad | Fisico | SIEMENS COAGULACION | REACTIVO |  | 923 | 1
10445861 | CA CAL S | CA CAL S | SYSMEX CA-600 | SIEMENS | Unidad | Fisico | SIEMENS COAGULACION | CONSUMIBLE |  | 6340 | 0
10445688 | CA CLEAN II | CA CLEAN II | SYSMEX CA-600 | SIEMENS | Unidad | Fisico | SIEMENS COAGULACION | CONSUMIBLE |  | 1338 | 1
OQVK115 | CALIBRADOR FIBRINOGENO | CALIBRADOR FIBRINOGENO |  | SIEMENS | Unidad | Fisico | SIEMENS COAGULACION | REACTIVO |  | 5587 | 1
OQAB45 | CAOLIN 1 X 50 ML | CAOLIN 1 X 50 ML | X 50 ML | SIEMENS | Unidad | Fisico | SIEMENS COAGULACION | REACTIVO |  | 932 | 1
10445601 | CITROL 1 PARA EQUIPO MOD. CA660 | CITROL 1 PARA EQUIPO MOD. CA660 | SYSMEX CA-600 | SIEMENS | Unidad | Fisico | SIEMENS COAGULACION | REACTIVO |  | 717 | 1
10445602 | CITROL 2 PARA EQUIPO COAGULOMETRO CA600 KIT 10 X 1ML | CITROL 2 PARA EQUIPO COAGULOMETRO CA600 KIT 10 X 1ML | SYSMEX CA-600 | SIEMENS | Unidad | Fisico | SIEMENS COAGULACION | REACTIVO |  | 730 | 1
10445603 | CITROL 3 PARA EQUIPO MOD. CA660 | CITROL 3 PARA EQUIPO MOD. CA660 | SYSMEX CA-600 | SIEMENS | Unidad | Fisico | SIEMENS COAGULACION | REACTIVO |  | 1563 | 1
10446232 | CLORURO DE CALCIO X CAJA 10 X 15 ML | CLORURO DE CALCIO X CAJA 10 X 15 ML | 10 X 15 ML | SIEMENS | Unidad | Fisico | SIEMENS COAGULACION | REACTIVO |  | 1530 | 1
10446005 | CONTROL DIMERO | CONTROL DIMERO |  | SIEMENS | Unidad | Fisico | SIEMENS COAGULACION | REACTIVO |  | 4473 | 1
ORKE415 | CONTROL PLASMA NORMAL | CONTROL PLASMA NORMAL |  | SIEMENS | Unidad | Fisico | SIEMENS COAGULACION | REACTIVO |  | 1748 | 1
OUPZ175 | CONTROL PLASMA PATOLOGICO | CONTROL PLASMA PATOLOGICO |  | SIEMENS | Unidad | Fisico | SIEMENS COAGULACION | REACTIVO |  | 1777 | 1
10446530 | CUBETAS BFT II BOLSA X 500 UNID | CUBETAS BFT II BOLSA X 500 UNID | X 500 UNID | SIEMENS | Unidad | Fisico | SIEMENS COAGULACION | CONSUMIBLE |  | 2481 | 0
10449436 | CUPS CONICAL,BOLSAX 100 UNIDADES | CUPS CONICAL,BOLSAX 100 UNIDADES | X 100 UNIDADES | SIEMENS | Unidad | Fisico | SIEMENS COAGULACION | CONSUMIBLE |  | 711 | 0
10446541 | CUVETAS BFT II 5 X 500 UND | CUVETAS BFT II 5 X 500 UND | 5 X 500 UND | SIEMENS | Unidad | Fisico | SIEMENS COAGULACION | CONSUMIBLE |  | 12407 | 0
10445979 | DIMERO D | DIMERO D |  | SIEMENS | Unidad | Fisico | SIEMENS COAGULACION | REACTIVO |  | 17011 | 1
OTXX175 | FACTOR IX 8 x 1 ml | FACTOR IX 8 x 1 ml | 8 x 1 ml | SIEMENS | Unidad | Fisico | SIEMENS COAGULACION | REACTIVO |  | 2563 | 1
OTXV135 | FACTOR VII 3 x 1 ml | FACTOR VII 3 x 1 ml | 3 x 1 ml | SIEMENS | Unidad | Fisico | SIEMENS COAGULACION | REACTIVO |  | 1583 | 1
OTXW175 | FACTOR VIII 8 x 1 ml | FACTOR VIII 8 x 1 ml | 8 x 1 ml | SIEMENS | Unidad | Fisico | SIEMENS COAGULACION | REACTIVO |  | 2563 | 1
OWZG195 | FIBRINOGENO | FIBRINOGENO |  | SIEMENS | Unidad | Fisico | SIEMENS COAGULACION | REACTIVO |  | 1131 | 1
10445980 | Innovance Dimero D - Hemo - RGT - 6 x 4 ml | Innovance Dimero D - Hemo - RGT - 6 x 4 ml | 6 x 4 ml | SIEMENS | Unidad | Fisico | SIEMENS COAGULACION | REACTIVO |  | 29592 | 1
OQGP172 | LA1 SCREN 10 X 2 ML | LA1 SCREN 10 X 2 ML | 10 X 2 ML | SIEMENS | Unidad | Fisico | SIEMENS COAGULACION | REACTIVO |  | 6991 | 1
OQGR13 | LA2 CONFIRMATION REAGENT 10 X 1 ML | LA2 CONFIRMATION REAGENT 10 X 1 ML | 10 X 1 ML | SIEMENS | Unidad | Fisico | SIEMENS COAGULACION | REACTIVO |  | 6991 | 1
B4234-25 | OWENS VERONAL BUFFER,KIT 10 X 15 ML | OWENS VERONAL BUFFER,KIT 10 X 15 ML | 10 X 15 ML | SIEMENS | Unidad | Fisico | SIEMENS COAGULACION | REACTIVO |  | 932 | 1
OPAT035 | PT MULTICALIBRADOR | PT MULTICALIBRADOR |  | SIEMENS | Unidad | Fisico | SIEMENS COAGULACION | REACTIVO |  | 12572 | 1
10470110 | PUSH VIALS | PUSH VIALS |  | SIEMENS | Unidad | Fisico | SIEMENS COAGULACION | CONSUMIBLE |  | 1199 | 0
10445687 | REACTION TUBES SYSMEX CA HEMO-CONS-3000 CUVETTES | REACTION TUBES SYSMEX CA HEMO-CONS-3000 CUVETTES | SYSMEX CA-600 | SIEMENS | Unidad | Fisico | SIEMENS COAGULACION | CONSUMIBLE |  | 12534 | 0
10445689 | SOLUCION DE LIMPIEZA CLEAN 1 | SOLUCION DE LIMPIEZA CLEAN 1 | SYSMEX CA-600 | SIEMENS | Unidad | Fisico | SIEMENS COAGULACION | CONSUMIBLE |  | 1740 | 0
ORKL175 | STANDARD HUMAN PLASMA 10 X 1 ML | STANDARD HUMAN PLASMA 10 X 1 ML | 10 X 1 ML | SIEMENS | Unidad | Fisico | SIEMENS COAGULACION | REACTIVO |  | 1443 | 1
10446708 | THERMOPAPIER CA (CJA X10UND) | THERMOPAPIER CA (CJA X10UND) | SYSMEX CA-660 | SIEMENS | Unidad | Fisico | SIEMENS COAGULACION | COMSUMIBLE |  | 899 | 0
10445720 | DADE THROMBIN 10 x 1 ml (FIBRINOGENO CUANTITATIVO) | DADE THROMBIN 10 x 1 ml (FIBRINOGENO CUANTITATIVO) | 10 x 1 ml | SIEMENS | Unidad | Fisico | SIEMENS COAGULACION | REACTIVO |  | 1327 | 1
OWHM135 | THROMBINA (KIT DE 10X5ML) | THROMBINA (KIT DE 10X5ML) | (KIT DE 10X5ML) | SIEMENS | Unidad | Fisico | SIEMENS COAGULACION | REACTIVO |  | 2752 | 1
10446445 | THROMBOREL-S (KIT DE 10X10ML) | THROMBOREL-S (KIT DE 10X10ML) | (KIT DE 10X10ML) | SIEMENS | Unidad | Fisico | SIEMENS COAGULACION | REACTIVO |  | 3360 | 1
OUHP295 | TP TROMBOREL S(KIT DE 10X4 ML) | TP TROMBOREL S(KIT DE 10X4 ML) | (KIT DE 10X4 ML) | SIEMENS | Unidad | Fisico | SIEMENS COAGULACION | REACTIVO |  | 1331 | 1
10698915 | DCA HBA1C KIT X 10 UNID | DCA HBA1C KIT X 10 UNID | Analizador DCA Vantage | SIEMENS | Unidad | Fisico | SIEMENS | REACTIVO |  | 1287 | 1
6012A-10325406 | DCA 2000 MICROALBUM/CREATININE CONTROL H/L | DCA 2000 MICROALBUM/CREATININE CONTROL H/L | Analizador DCA Vantage | SIEMENS | Unidad | Fisico | SIEMENS | REACTIVO |  | 4250 | 1
6011A-10311480 | DCA 2000 MICROALBUM/CREATININE KIT | DCA 2000 MICROALBUM/CREATININE KIT | Analizador DCA Vantage | SIEMENS | Unidad | Fisico | SIEMENS | REACTIVO |  | 2535 | 1
5068A-10311161 | DCA 2000 HBA1C CONTROL N/A | DCA 2000 HBA1C CONTROL N/A | Analizador DCA Vantage | SIEMENS | Unidad | Fisico | SIEMENS | REACTIVO |  | 3197 | 1
10888741 | DCA capilares sueltos HBa1c x 10 | DCA capilares sueltos HBa1c x 10 | Analizador DCA Vantage | SIEMENS | Unidad | Fisico | SIEMENS | CONSUMIBLE |  | 363 | 0
10888739 | DCA capilares sueltos microalb x 10 | DCA capilares sueltos microalb x 10 | Analizador DCA Vantage | SIEMENS | Unidad | Fisico | SIEMENS | CONSUMIBLE |  | 712 | 0
L2KTO2 | IMM 2000 ANTI TPO X 200 | IMM 2000 ANTI TPO X 200 | IMMULITE 2000 XPi | SIEMENS | Unidad | Fisico | SIEMENS | REACTIVO |  | 7305 | 1
10381040 | IMM 2000 HOMOCISTEINA X200 | IMM 2000 HOMOCISTEINA X200 | IMMULITE 2000 XPi | SIEMENS | Unidad | Fisico | SIEMENS | REACTIVO |  | 36932 | 1
L2KPR2 | IMM 2000 PROLACTINA X 200 | IMM 2000 PROLACTINA X 200 | IMMULITE 2000 XPi | SIEMENS | Unidad | Fisico | SIEMENS | REACTIVO |  | 3288 | 1
L2KFT46 | IMM 2000 T4 LIBRE X 600 | IMM 2000 T4 LIBRE X 600 | IMMULITE 2000 XPi | SIEMENS | Unidad | Fisico | SIEMENS | REACTIVO |  | 9718 | 1
L2KTS6 | IMM. 200 TSH X 600 | IMM. 200 TSH X 600 | IMMULITE 2000 XPi | SIEMENS | Unidad | Fisico | SIEMENS | REACTIVO |  | 9579 | 1
L2KTG2 | IMM. 2000 ANTI TG AB X 200 | IMM. 2000 ANTI TG AB X 200 | IMMULITE 2000 XPi | SIEMENS | Unidad | Fisico | SIEMENS | REACTIVO |  | 7305 | 1
L2KPR6 | IMM. 2000 PROLACTINA X 600 | IMM. 2000 PROLACTINA X 600 | IMMULITE 2000 XPi | SIEMENS | Unidad | Fisico | SIEMENS | REACTIVO |  | 14737 | 1
L2KTY2 | IMM. 2000 TIROGLOBULINA X 200 | IMM. 2000 TIROGLOBULINA X 200 | IMMULITE 2000 XPi | SIEMENS | Unidad | Fisico | SIEMENS | REACTIVO |  | 3549 | 1
L2KCO2 | IMM. 2000 CORTISOL X 200 | IMM. 2000 CORTISOL X 200 | IMMULITE 2000 XPi | SIEMENS | Unidad | Fisico | SIEMENS | REACTIVO |  | 5535 | 1
L2KDS2 | IMM. 2000 DHEA SO4 X 200 | IMM. 2000 DHEA SO4 X 200 | IMMULITE 2000 XPi | SIEMENS | Unidad | Fisico | SIEMENS | REACTIVO |  | 5286 | 1
L2KE26 | IMM. 2000 ESTRADIOL X 600 | IMM. 2000 ESTRADIOL X 600 | IMMULITE 2000 XPi | SIEMENS | Unidad | Fisico | SIEMENS | REACTIVO |  | 13247 | 1
L2KFS2 | IMM. 2000 FSH X 200 | IMM. 2000 FSH X 200 | IMMULITE 2000 XPi | SIEMENS | Unidad | Fisico | SIEMENS | REACTIVO |  | 5189 | 1
L2KFS6 | IMM. 2000 FSH X 600 | IMM. 2000 FSH X 600 | IMMULITE 2000 XPi | SIEMENS | Unidad | Fisico | SIEMENS | REACTIVO |  | 10294 | 1
L2KIN2 | IMM. 2000 INSULINA X 200 | IMM. 2000 INSULINA X 200 | IMMULITE 2000 XPi | SIEMENS | Unidad | Fisico | SIEMENS | REACTIVO |  | 6353 | 1
L2KIN6 | IMM. 2000 INSULINA X 600 | IMM. 2000 INSULINA X 600 | IMMULITE 2000 XPi | SIEMENS | Unidad | Fisico | SIEMENS | REACTIVO |  | 15075 | 1
L2KPP2 | IMM. 2000 INTACT PTH X 200 | IMM. 2000 INTACT PTH X 200 | IMMULITE 2000 XPi | SIEMENS | Unidad | Fisico | SIEMENS | REACTIVO |  | 8106 | 1
L2KLH2 | IMM. 2000 LH X 200 | IMM. 2000 LH X 200 | IMMULITE 2000 XPi | SIEMENS | Unidad | Fisico | SIEMENS | REACTIVO |  | 3463 | 1
L2KPM | IMM. 2000 PROBE CLEANING | IMM. 2000 PROBE CLEANING | IMMULITE 2000 XPi | SIEMENS | Unidad | Fisico | SIEMENS | CONSUMIBLE |  | 520 | 0
L2KT36 | IMM. 2000 T3 TOTAL X 600 | IMM. 2000 T3 TOTAL X 600 | IMMULITE 2000 XPi | SIEMENS | Unidad | Fisico | SIEMENS | REACTIVO |  | 10803 | 1
L2KT46 | IMM. 2000 TOTAL T4 X 600 | IMM. 2000 TOTAL T4 X 600 | IMMULITE 2000 XPi | SIEMENS | Unidad | Fisico | SIEMENS | REACTIVO |  | 8758 | 1
L2PWSM | IMM.2000 PROBE WASH MODULE | IMM.2000 PROBE WASH MODULE | IMMULITE 2000 XPi | SIEMENS | Unidad | Fisico | SIEMENS | CONSUMIBLE |  | 613 | 0
L2SUBM | IMM.2000 SUBSTRATO MODULE | IMM.2000 SUBSTRATO MODULE | IMMULITE 2000 XPi | SIEMENS | Unidad | Fisico | SIEMENS | CONSUMIBLE |  | 11547 | 0
LRXT | TUBOS DE REACCION INMULITE 2000 | TUBOS DE REACCION INMULITE 2000 | IMMULITE 2000 XPi | SIEMENS | Unidad | Fisico | SIEMENS | CONSUMIBLE |  | 2176 | 0
11417930 | Atellica IM Base 1.5L | Atellica IM Base 1.5L | ATELLICA IM1600 | SIEMENS ATELLICA | Unidad | Fisico | SIEMENS ATELLICA | CONSUMIBLE |  | 1570 | 0
11098500 | Atellica IM Acid / Base 1.5L c/u remplazo 11417929-11417930 | Atellica IM Acid / Base 1.5L c/u remplazo 11417929-11417930 | ATELLICA IM1600 | SIEMENS ATELLICA | Unidad | Fisico | SIEMENS ATELLICA | CONSUMIBLE |  | - | 0
11417929 | Atellica IM Acido | Atellica IM Acido | ATELLICA IM1600 | SIEMENS ATELLICA | Unidad | Fisico | SIEMENS ATELLICA | CONSUMIBLE |  | 1570 | 0
10995441 | Atellica IM AFP 100T | Atellica IM AFP 100T | ATELLICA IM1600 | SIEMENS ATELLICA | Unidad | Fisico | SIEMENS ATELLICA | REACTIVO |  | - | 1
10995458 | Atellica IM APW1 2PK | Atellica IM APW1 2PK | ATELLICA IM1600 | SIEMENS ATELLICA | Unidad | Fisico | SIEMENS ATELLICA | CONSUMIBLE |  | 988 | 1
10995495 | Atellica IM CAL 30 2PK | Atellica IM CAL 30 2PK | ATELLICA IM1600 | SIEMENS ATELLICA | Unidad | Fisico | SIEMENS ATELLICA | COMSUMIBLE |  | 1245 | 1
10995500 | Atellica IM CAL A 2PK | Atellica IM CAL A 2PK | ATELLICA IM1600 | SIEMENS ATELLICA | Unidad | Fisico | SIEMENS ATELLICA | CONSUMIBLE |  | 1433 | 1
10995503 | Atellica IM CAL B 2PK (FSH,LH,PR,THCG) | Atellica IM CAL B 2PK (FSH,LH,PR,THCG) | ATELLICA IM1600 | SIEMENS ATELLICA | Unidad | Fisico | SIEMENS ATELLICA | CONSUMIBLE |  | 1636 | 1
10995506 | Atellica IM CAL C 2PK | Atellica IM CAL C 2PK | ATELLICA IM1600 | SIEMENS ATELLICA | Unidad | Fisico | SIEMENS ATELLICA | CONSUMIBLE |  | 2059 | 1
10995509 | Atellica IM CAL D 2PK (AFP Y CEA) | Atellica IM CAL D 2PK (AFP Y CEA) | ATELLICA IM1600 | SIEMENS ATELLICA | Unidad | Fisico | SIEMENS ATELLICA | CONSUMIBLE |  | - | 1
10995510 | Atellica IM CAL D 6PK (AFP Y CEA) | Atellica IM CAL D 6PK (AFP Y CEA) | ATELLICA IM1600 | SIEMENS ATELLICA | Unidad | Fisico | SIEMENS ATELLICA | CONSUMIBLE |  | - | 1
10995512 | Atellica IM CAL E 2PK | Atellica IM CAL E 2PK | ATELLICA IM1600 | SIEMENS ATELLICA | Unidad | Fisico | SIEMENS ATELLICA | CONSUMIBLE |  | 1480 | 1
11098502 | Atellica IM Cleaner 2 x 1.5L | Atellica IM Cleaner 2 x 1.5L | ATELLICA IM1600 | SIEMENS ATELLICA | Unidad | Fisico | SIEMENS ATELLICA | CONSUMIBLE |  | 1900 | 0
10995537 | Atellica IM Cortisol (Cor) | Atellica IM Cortisol (Cor) | ATELLICA IM1600 | SIEMENS ATELLICA | Unidad | Fisico | SIEMENS ATELLICA | REACTIVO |  | 8311 | 1
10995562 | Atellica IM Enhanced Estradiol (eE2) x500 | Atellica IM Enhanced Estradiol (eE2) x500 | ATELLICA IM1600 | SIEMENS ATELLICA | Unidad | Fisico | SIEMENS ATELLICA | REACTIVO |  | 12680 | 1
10995580 | Atellica IM Follicle Stimulating Hormone (FSH) | Atellica IM Follicle Stimulating Hormone (FSH) | ATELLICA IM1600 | SIEMENS ATELLICA | Unidad | Fisico | SIEMENS ATELLICA | REACTIVO |  | 8251 | 1
10995588 | Atellica IM Free Thyroxine (FT4) | Atellica IM Free Thyroxine (FT4) | ATELLICA IM1600 | SIEMENS ATELLICA | Unidad | Fisico | SIEMENS ATELLICA | REACTIVO |  | 7772 | 1
10995635 | Atellica IM Luteinizing Hormone (LH) | Atellica IM Luteinizing Hormone (LH) | ATELLICA IM1600 | SIEMENS ATELLICA | Unidad | Fisico | SIEMENS ATELLICA | REACTIVO |  | 5138 | 1
10995659 | Atellica IM Progesterone (PRGE) x 450 | Atellica IM Progesterone (PRGE) x 450 | ATELLICA IM1600 | SIEMENS ATELLICA | Unidad | Fisico | SIEMENS ATELLICA | REACTIVO |  | 6686 | 1
10995655 | Atellica IM Prolactin (PRL) | Atellica IM Prolactin (PRL) | ATELLICA IM1600 | SIEMENS ATELLICA | Unidad | Fisico | SIEMENS ATELLICA | REACTIVO |  | 11411 | 1
10995683 | Atellica IM T3/T4/VB12 ANC RGT 6PK | Atellica IM T3/T4/VB12 ANC RGT 6PK | ATELLICA IM1600 | SIEMENS ATELLICA | Unidad | Fisico | SIEMENS ATELLICA | CONSUMIBLE |  | 2561 | 1
10995707 | Atellica IM Testosterone II (TSTII) x500 | Atellica IM Testosterone II (TSTII) x500 | ATELLICA IM1600 | SIEMENS ATELLICA | Unidad | Fisico | SIEMENS ATELLICA | REACTIVO |  | 10854 | 1
10995689 | Atellica IM ThCG 450T | Atellica IM ThCG 450T | ATELLICA IM1600 | SIEMENS ATELLICA | Unidad | Fisico | SIEMENS ATELLICA |  |  | - | 1
10995690 | Atellica IM ThCG 90T | Atellica IM ThCG 90T | ATELLICA IM1600 | SIEMENS ATELLICA | Unidad | Fisico | SIEMENS ATELLICA |  |  | - | 1
10995685 | Atellica IM Total Thyroxine (T4) | Atellica IM Total Thyroxine (T4) | ATELLICA IM1600 | SIEMENS ATELLICA | Unidad | Fisico | SIEMENS ATELLICA | REACTIVO |  | 23773 | 1
10995704 | Atellica IM TSH3-UL 550T | Atellica IM TSH3-UL 550T | ATELLICA IM1600 | SIEMENS ATELLICA | Unidad | Fisico | SIEMENS ATELLICA | REACTIVO |  | 17754 | 1
11208707 | ATELLICA IM TSH3ULII 650 | ATELLICA IM TSH3ULII 650 | ATELLICA IM1600 | SIEMENS ATELLICA | Unidad | Fisico | SIEMENS ATELLICA | REACTIVO |  | 17754 | 1
10995716 | Atellica IM VB12 DIL 2PK | Atellica IM VB12 DIL 2PK | ATELLICA IM1600 | SIEMENS ATELLICA | Unidad | Fisico | SIEMENS ATELLICA | CONSUMIBLE |  | 1718 | 0
10995718 | Atellica IM VB12 DTT/REL KIT | Atellica IM VB12 DTT/REL KIT | ATELLICA IM1600 | SIEMENS ATELLICA | Unidad | Fisico | SIEMENS ATELLICA | CONSUMIBLE |  | 1483 | 0
10995714 | Atellica IM Vitamin B12 (VB12) x100 | Atellica IM Vitamin B12 (VB12) x100 | ATELLICA IM1600 | SIEMENS ATELLICA | Unidad | Fisico | SIEMENS ATELLICA | REACTIVO |  | 6404 | 1
10995715 | Atellica IM Vitamin B12 (VB12) x500 | Atellica IM Vitamin B12 (VB12) x500 | ATELLICA IM1600 | SIEMENS ATELLICA | Unidad | Fisico | SIEMENS ATELLICA | REACTIVO |  | 6404 | 1
10995720 | Atellica IM Vitamin D Total (VitD) x 500 | Atellica IM Vitamin D Total (VitD) x 500 | ATELLICA IM1600 | SIEMENS ATELLICA | Unidad | Fisico | SIEMENS ATELLICA | REACTIVO |  | 36822 | 1
11098501 | Atellica IM Wash 1 X 3L | Atellica IM Wash 1 X 3L | ATELLICA IM1600 | SIEMENS ATELLICA | Unidad | Fisico | SIEMENS ATELLICA | CONSUMIBLE |  | 1323 | 0
10995678 | ATELLICA Total T3 600DET | ATELLICA Total T3 600DET | ATELLICA IM1600 | SIEMENS ATELLICA | Unidad | Fisico | SIEMENS ATELLICA | REACTIVO |  | 19020 | 1
11313505 | HUMIDITY PACK 5 | HUMIDITY PACK 5 | ATELLICA IM1600 | SIEMENS ATELLICA | Unidad | Fisico | SIEMENS ATELLICA | CONSUMIBLE |  | - | 0
11069061 | Tube top Sample Cup 1 ml | Tube top Sample Cup 1 ml | ATELLICA IM1600 | SIEMENS ATELLICA | Unidad | Fisico | SIEMENS ATELLICA | CONSUMIBLE |  | - | 0
LCH1-50 | SAMPLE CUP HOLDER SET 1-50 | SAMPLE CUP HOLDER SET 1-50 | SET 1-50 | SIEMENS | KIT | Fisico | SIEMENS | INSUMO |  | - | 0
LMH15 | MICROSAMPLING TUBE HOLDER SET | MICROSAMPLING TUBE HOLDER SET |  | SIEMENS | BOLSA | Fisico | SIEMENS | INSUMO |  | - | 0
LPWS2 | PROBE WASH KIT X 2 UNID | PROBE WASH KIT X 2 UNID | IMMULITE | SIEMENS | KIT | Fisico | SIEMENS | REACTIVO |  | 499 | 0
LSCP | IMMULITE SAMPLE CUPS X 1000 UNID. | IMMULITE SAMPLE CUPS X 1000 UNID. | IMMULITE | SIEMENS | BOLSA | Fisico | SIEMENS | INSUMO |  | 1682 | 0
LSUBX | INMULITE SUBSTRATO MODULE 1000T | INMULITE SUBSTRATO MODULE 1000T | IMMULITE | SIEMENS | KIT | Fisico | SIEMENS | REACTIVO |  | 7490 | 0
10309073 | ADAPTADOR DE LA PUERTA DE ENTRADA DE LA MUESTRA | ADAPTADOR DE LA PUERTA DE ENTRADA DE LA MUESTRA |  | SIEMENS | PIEZA | Fisico | SIEMENS GASES | ACCESORIO |  | 1470 | 0
10310323 | AQC CARTRIDGE | AQC CARTRIDGE | RAPIDPOINT500 | SIEMENS | KIT | Fisico | SIEMENS GASES | REACTIVO |  | 6239 | 0
10309757 | BUFFER TAMPON PACK RL348 | BUFFER TAMPON PACK RL348 | RP 348 | SIEMENS | KIT | Fisico | SIEMENS GASES | REACTIVO |  | 3003 | 0
10313226 | Capilares x 500 unidades | Capilares x 500 unidades | x 500 unidades | SIEMENS | UNIDAD | Fisico | SIEMENS GASES | INSUMO |  | 4115 | 0
10311054 | Caps for Muliticaps (tapitas para cada extremo del capilar) 100 und | Caps for Muliticaps (tapitas para cada extremo del capilar) 100 und | 100 und | SIEMENS | UNIDAD | Fisico | SIEMENS GASES | INSUMO |  | 558 | 0
10736380 | CARE FILL - CAPILLARY TUBES CAJA X 50/90 | CARE FILL - CAPILLARY TUBES CAJA X 50/90 | X 50/90 | SIEMENS | KIT | Fisico | SIEMENS GASES | INSUMO |  | 2950 | 0
10310453 | Cartucho de Medida | Cartucho de Medida |  | SIEMENS | PIEZA | Fisico | SIEMENS GASES | ACCESORIO |  | 13182 | 0
10311392 | CERTAIN HCT NIVEL A | CERTAIN HCT NIVEL A |  | SIEMENS | KIT | Fisico | SIEMENS GASES | REACTIVO |  | 2386 | 1
10311393 | CERTAIN HCT NIVEL B | CERTAIN HCT NIVEL B |  | SIEMENS | KIT | Fisico | SIEMENS GASES | REACTIVO |  | 2386 | 1
10311078 | CONDITIONER KIT rl348 | CONDITIONER KIT rl348 | RP348 | SIEMENS | KIT | Fisico | SIEMENS GASES | REACTIVO |  | 288 | 1
10309775 | DEPROTEINIZER PACK 10 UNIDADES | DEPROTEINIZER PACK 10 UNIDADES | PACK 10 UNIDADES | SIEMENS | KIT | Fisico | SIEMENS GASES | REACTIVO |  | 1059 | 0
10315922 | ELECTRODO DE CALCIO RL348 | ELECTRODO DE CALCIO RL348 | RP348 | SIEMENS | KIT | Fisico | SIEMENS GASES | REACTIVO |  | 2458 | 0
10330133 | ELECTRODO DE CLORO | ELECTRODO DE CLORO |  | SIEMENS | KIT | Fisico | SIEMENS GASES | REACTIVO |  | 7798 | 0
10309783 | ELECTRODO DE HCT | ELECTRODO DE HCT |  | SIEMENS | KIT | Fisico | SIEMENS GASES | REACTIVO |  | 6883 | 0
10327404 | ELECTRODO DE K | ELECTRODO DE K |  | SIEMENS | KIT | Fisico | SIEMENS GASES | REACTIVO |  | 2886 | 0
10312557 | ELECTRODO DE NA | ELECTRODO DE NA |  | SIEMENS | KIT | Fisico | SIEMENS GASES | REACTIVO |  | 3510 | 0
10317498 | ELECTRODO DE PCO2 | ELECTRODO DE PCO2 |  | SIEMENS | KIT | Fisico | SIEMENS GASES | REACTIVO |  | 14817 | 0
10311046 | ELECTRODO DE PH | ELECTRODO DE PH |  | SIEMENS | KIT | Fisico | SIEMENS GASES | REACTIVO |  | 336 | 0
10312556 | ELECTRODO DE PH | ELECTRODO DE PH |  | SIEMENS | KIT | Fisico | SIEMENS GASES | REACTIVO |  | 4679 | 0
10324408 | ELECTRODO DE PO2 | ELECTRODO DE PO2 |  | SIEMENS | KIT | Fisico | SIEMENS GASES | REACTIVO |  | 14817 | 0
10323084 | ELECTRODO DE REFERENCIA | ELECTRODO DE REFERENCIA |  | SIEMENS | KIT | Fisico | SIEMENS GASES | REACTIVO |  | 4812 | 0
10309034 | ELECTRODO DE REFERENCIA RAPID CHEM 700 | ELECTRODO DE REFERENCIA RAPID CHEM 700 |  | SIEMENS | KIT | Fisico | SIEMENS GASES | REACTIVO |  | 6466 | 0
10736515 | EPOC BGEM TEST CARDS BUN & Tco2 25T | EPOC BGEM TEST CARDS BUN & Tco2 25T | EPOC | SIEMENS | CAJA | Fisico | SIEMENS GASES | REACTIVO |  | 5888 | 1
10736357 | epoc Eurotrol Gas-ISE cal/verif - BG - CON - Lvl 1-5 | epoc Eurotrol Gas-ISE cal/verif - BG - CON - Lvl 1-5 | EPOC | SIEMENS | CAJA | Fisico | SIEMENS GASES | CONTROL |  | 1888 | 0
10736514 | epoc Eurotrol Gas-ISE/BUN cal/verif - CON - Lvl 1-5 | epoc Eurotrol Gas-ISE/BUN cal/verif - CON - Lvl 1-5 | EPOC | SIEMENS | CAJA | Fisico | SIEMENS GASES | CONTROL |  | 2976 | 0
10736510 | epoc Eurotrol Gas-ISE/BUN Ctrl -CON - Lvl 1 | epoc Eurotrol Gas-ISE/BUN Ctrl -CON - Lvl 1 | EPOC | SIEMENS | CAJA | Fisico | SIEMENS GASES | CONTROL |  | 1815 | 0
10736511 | epoc Eurotrol Gas-ISE/BUN Ctrl -CON - Lvl 2 | epoc Eurotrol Gas-ISE/BUN Ctrl -CON - Lvl 2 | EPOC | SIEMENS | CAJA | Fisico | SIEMENS GASES | CONTROL |  | 1815 | 0
10736512 | epoc Eurotrol Gas-ISE/BUN Ctrl -CON - Lvl 3 | epoc Eurotrol Gas-ISE/BUN Ctrl -CON - Lvl 3 | EPOC | SIEMENS | CAJA | Fisico | SIEMENS GASES | CONTROL |  | 1815 | 0
10736513 | epoc Eurotrol Gas-ISE/BUN Ctrl -CON - Lvl 6 | epoc Eurotrol Gas-ISE/BUN Ctrl -CON - Lvl 6 | EPOC | SIEMENS | CAJA | Fisico | SIEMENS GASES | CONTROL |  | 1592 | 0
10736358 | epoc Eurotrol Hematocrit cal/verif - BG - CON - Lvl 1-5 | epoc Eurotrol Hematocrit cal/verif - BG - CON - Lvl 1-5 | EPOC | SIEMENS | CAJA | Fisico | SIEMENS GASES | CONTROL |  | 2922 | 0
10736359 | epoc Eurotrol Hematocrit Ctrl - BG - CON - Lvl A | epoc Eurotrol Hematocrit Ctrl - BG - CON - Lvl A | EPOC | SIEMENS | CAJA | Fisico | SIEMENS GASES | CONTROL |  | 1266 | 0
10736361 | epoc Eurotrol Hematocrit Ctrl - BG - CON - Lvl B | epoc Eurotrol Hematocrit Ctrl - BG - CON - Lvl B | EPOC | SIEMENS | CAJA | Fisico | SIEMENS GASES | CONTROL |  | 1266 | 0
10736360 | epoc Eurotrol Hematocrit Ctrl - BG - CON - Lvl C | epoc Eurotrol Hematocrit Ctrl - BG - CON - Lvl C | EPOC | SIEMENS | CAJA | Fisico | SIEMENS GASES | CONTROL |  | 1266 | 0
10736354 | Eurotrol GAS-ISE-METABOLITES - LEVEL 1 CAJA 10 X EPOC | Eurotrol GAS-ISE-METABOLITES - LEVEL 1 CAJA 10 X EPOC | EPOC | SIEMENS | KIT | Fisico | SIEMENS GASES | CONTROL |  | 1888 | 0
10736355 | Eurotrol GAS-ISE-METABOLITES - LEVEL 2 CAJA 10 X EPOC | Eurotrol GAS-ISE-METABOLITES - LEVEL 2 CAJA 10 X EPOC | EPOC | SIEMENS | KIT | Fisico | SIEMENS GASES | CONTROL |  | 1888 | 0
10736356 | Eurotrol GAS-ISE-METABOLITES - LEVEL 3 CAJA 10 X EPOC | Eurotrol GAS-ISE-METABOLITES - LEVEL 3 CAJA 10 X EPOC | EPOC | SIEMENS | KIT | Fisico | SIEMENS GASES | CONTROL |  | 1888 | 0
10309768 | GAS CARTRIDGE PACK | GAS CARTRIDGE PACK |  | SIEMENS | PIEZA | Fisico | SIEMENS GASES | REACTIVO |  | 10675 | 0
10309776 | HCT SLOPE | HCT SLOPE |  | SIEMENS | PIEZA | Fisico | SIEMENS GASES | REACTIVO |  | 4946 | 0
10313252 | Multicaps capilares plasticos con heparina balanceada 100 ul /50 unid | Multicaps capilares plasticos con heparina balanceada 100 ul /50 unid | 100 ul /50 unid | SIEMENS | UNIDAD | Fisico | SIEMENS GASES | INSUMO |  | 477 | 0
10320937 | Multicaps capilares plasticos con heparina balanceada 140 ul /50 unid | Multicaps capilares plasticos con heparina balanceada 140 ul /50 unid | 140 ul /50 unid | SIEMENS | UNIDAD | Fisico | SIEMENS GASES | INSUMO |  | 698 | 0
10314796 | Multicaps capilares vidrio con heparina balanceada 140 ul /50 unid | Multicaps capilares vidrio con heparina balanceada 140 ul /50 unid | 140 ul /50 unid | SIEMENS | UNIDAD | Fisico | SIEMENS GASES | INSUMO |  | 955 | 0
10325868 | Multicaps capilares vidrio con heparina balanceada 175 ul /50 unid | Multicaps capilares vidrio con heparina balanceada 175 ul /50 unid | 175 ul /50 unid | SIEMENS | UNIDAD | Fisico | SIEMENS GASES | INSUMO |  | 1543 | 0
10324363 | MULTICAP-S PLASTIC CAPILLARIES con heparina 50 unidades 175ULx2,34mm | MULTICAP-S PLASTIC CAPILLARIES con heparina 50 unidades 175ULx2,34mm | 50 unidades 175ULx2,34mm | SIEMENS | UNIDAD | Fisico | SIEMENS GASES | INSUMO |  | 441 | 0
10314709 | PAPEL IMPRESORA (TERMICO) 5 ROLLOS RL348 | PAPEL IMPRESORA (TERMICO) 5 ROLLOS RL348 | RP348 | SIEMENS | KIT | Fisico | SIEMENS GASES | INSUMO |  | 275 | 0
10309925 | RAPIDQC complete LEVEL 1 RP500e | RAPIDQC complete LEVEL 1 RP500e | RAPIDPOINT500 | SIEMENS | UNIDAD | Fisico | SIEMENS GASES | CONTROL |  | 845 | 0
10309927 | RAPIDQC complete LEVEL 3 RP500e | RAPIDQC complete LEVEL 3 RP500e | RAPIDPOINT500 | SIEMENS | UNIDAD | Fisico | SIEMENS GASES | CONTROL |  | 845 | 0
10844813 | RP500 MCART LAC 100 | RP500 MCART LAC 100 | RAPIDPOINT500 | SIEMENS | CAJA | Fisico | SIEMENS GASES | REACTIVO |  | 11460 | 0
10491447 | RP500 MCART LAC 250 TEST PARA 28 DIAS | RP500 MCART LAC 250 TEST PARA 28 DIAS | RAPIDPOINT500 | SIEMENS | UNIDAD | Fisico | SIEMENS GASES | REACTIVO |  | 13962 | 0
10491448 | RP500 MCART LAC 400 TEST | RP500 MCART LAC 400 TEST | RAPIDPOINT500 | SIEMENS | UNIDAD | Fisico | SIEMENS GASES | REACTIVO |  | 15693 | 0
10491449 | RP500 MCART LAC 750 TEST | RP500 MCART LAC 750 TEST | RAPIDPOINT500 | SIEMENS | CAJA | Fisico | SIEMENS GASES | REACTIVO |  | 17039 | 0
10309756 | SOLUCION DE LAVADO CD PACK RL348 | SOLUCION DE LAVADO CD PACK RL348 | RP348 | SIEMENS | KIT | Fisico | SIEMENS GASES | INSUMO |  | 5793 | 0
10311081 | SOLUCION ELECTRODO DE REFERENCIA | SOLUCION ELECTRODO DE REFERENCIA |  | SIEMENS | KIT | Fisico | SIEMENS GASES | INSUMO |  | 757 | 0
10311047 | SOLUCION ELECTRODO NA/K/CA/CL | SOLUCION ELECTRODO NA/K/CA/CL |  | SIEMENS | KIT | Fisico | SIEMENS GASES | INSUMO |  | 1022 | 0
10329097 | WASH/WASTE CART PKG (4) RP500 | WASH/WASTE CART PKG (4) RP500 | RAPIDPOINT 500 | SIEMENS | KIT | Fisico | SIEMENS GASES | REACTIVO |  | 6670 | 0
8PB1CD456Z8Y | BOLSA DE SANGRE SIMPLE | BOLSA DE SANGRE SIMPLE |  | Terumo BCT | Unidad | Fisico | TERUMO BCT | INSUMO |  | 36 | 1
8PB2CD456Z8Y | BOLSA DE SANGRE DOBLE DE 450 ML CPDA-1 | BOLSA DE SANGRE DOBLE DE 450 ML CPDA-1 | 450 ML CPDA-1 | Terumo BCT | Unidad | Fisico | TERUMO BCT | INSUMO |  | 66 | 1
8PB3CD456Z8Y | BOLSA DE SANGRE TRIPLE DE 450 ML CPDA-1 | BOLSA DE SANGRE TRIPLE DE 450 ML CPDA-1 | 450 ML CPDA-1 | Terumo BCT | Unidad | Fisico | TERUMO BCT | INSUMO |  | 102 | 1
8PB4CD456Z8Y | BOLSA DE SANGRE CUADRUPLE DE 450 ML CPDA-1 | BOLSA DE SANGRE CUADRUPLE DE 450 ML CPDA-1 | 450 ML CPDA-1 | Terumo BCT | Unidad | Fisico | TERUMO BCT | INSUMO |  | 110 | 1
1TBU800B | EQUIPO DE TRANSFUSION DE SANGRE TERUMO II | EQUIPO DE TRANSFUSION DE SANGRE TERUMO II |  | Terumo BCT | Unidad | Fisico | TERUMO BCT | INSUMO |  | 24 | 1
HS200 | Hand Stripper (PINZA DE RODILLO TRIPLE FUNCION) | Hand Stripper (PINZA DE RODILLO TRIPLE FUNCION) |  | Terumo BCT | Unidad | Fisico | TERUMO BCT | INSUMO |  | 2800 | 0
1SCW017 | SCD WAFERS (CUCHILLAS) | SCD WAFERS (CUCHILLAS) |  | Terumo BCT | Unidad | Fisico | TERUMO BCT | INSUMO |  | 52 | 0
1MEACS201 | PLASMA EXTRACTOR | PLASMA EXTRACTOR |  | Terumo BCT | Unidad | Fisico | TERUMO BCT | INSUMO |  | - | 0
1TFIR2002NC | FILTRO DESLEUCOCITADOR GR - PIE DE CAMA | FILTRO DESLEUCOCITADOR GR - PIE DE CAMA |  | Terumo BCT | Unidad | Fisico | TERUMO BCT | INSUMO |  | 412 | 1
1TFIR1602ES | FILTRO DESLEUCOCITADOR GR - BANCO DE SANGRE | FILTRO DESLEUCOCITADOR GR - BANCO DE SANGRE |  | Terumo BCT | Unidad | Fisico | TERUMO BCT | INSUMO |  | 300 | 1
1TBU800BxCaja | EQUIPO DE TRANSFUSION DE SANGRE - Caja x 50 und | EQUIPO DE TRANSFUSION DE SANGRE - Caja x 50 und | Caja x 50 und | Terumo BCT | Unidad | Fisico | TERUMO BCT | INSUMO |  | 1200 | 1
2XX+TCB2 | TORNIQUETES PARA BEBES | TORNIQUETES PARA BEBES |  | Terumo BCT | Unidad | Fisico | TERUMO BCT | INSUMO |  | - | 0
12220 | SET PLASMAFERESIS | SET PLASMAFERESIS | SPECTRA OPTIA | Terumo BCT | Unidad | Fisico | TERUMO BCT | INSUMO |  | 4205 | 1
12320 | SET LEUCOAFERESIS | SET LEUCOAFERESIS | SPECTRA OPTIA | Terumo BCT | Unidad | Fisico | TERUMO BCT | INSUMO |  | 4115 | 1
12400 | SET DE AFERESIS (PLAQUETAFERESIS)(SUS) | SET DE AFERESIS (PLAQUETAFERESIS)(SUS) | SPECTRA OPTIA | Terumo BCT | Unidad | Fisico | TERUMO BCT | INSUMO |  | 4115 | 1
40818 | Solucion acd 750 ml para set de aferesis | Solucion acd 750 ml para set de aferesis | 750 ml | Terumo BCT | Unidad | Fisico | TERUMO BCT | INSUMO |  | 395 | 1